## 002.Orçamento Analítico (hidden)
|  |  | Obra: |  |  |  |  | Data-Base: | set-2019
|  |  | Endereço: |  |  |  |  | SINAPI: | jul-2019
[8 empty] | Leis Sociais - Horista: | 115.2%
[8 empty] | Leis Sociais - Mensalista: | 72.03%
[8 empty] | B.D.I.: | 22.23% | MUDAR PARA DESONERADO
|  |  |  | 002. Planilha Orçamentária - SINTÉTICA |  |  |  | B.D.I. Equip.: | 18.08%
|  | ITEM | CÓDIGO | DESCRIÇÃO | CLASS | UNIDADE | QUANT. | PREÇO(R$) | PREÇO TOTAL (R$)
|  |  |  | TOTAL (C/ B.D.I 28,35% e B.D.I. Equip. 20,93% aplicados) |  |  |  |  | #REF!
|  | 01. |  | GERENCIAMENTO DE OBRAS/FISCALIZAÇÃO |  |  |  |  | #REF!
GERENCIAMENTO DE OBRAS/FISCALIZAÇÃO | 1 | 01.1 | #REF! | #REF! | SER.CG | H | #REF! | 22.46 | #REF!
GERENCIAMENTO DE OBRAS/FISCALIZAÇÃO | 1 | 01.2 | #REF! | #REF! | SER.CG | H | #REF! | 74.45 | #REF!
GERENCIAMENTO DE OBRAS/FISCALIZAÇÃO | 1 | 01.3 | #REF! | #REF! | SER.CG | H | #REF! | 37.22 | #REF!
|  | 02. |  | SERVIÇOS PRELIMINARES/TÉCNICOS |  |  |  |  | #REF!
|  | 02.1 | #REF! | #REF! | SER.CG | #REF! | #REF! | 30.83 | #REF!
SERVIÇOS PRELIMINARES/TÉCNICOS | 1 | 02.2 | CPU_MAC.001 | PLACA DE OBRA EM LONA COM IMPRESSÃO DIGITAL- FORNECIMENTO E INSTALAÇÃO | SER.CG | M2 | 4.8 |  | 0
SERVIÇOS PRELIMINARES/TÉCNICOS | 1 | 02.3 | CPU_MCR.002 | TAPUME COM TELHA METÁLICA. AF_03/2024_COM ATÉ 3 REUTILIZAÇÕES | SER.CG | M2 | 850.8 | 56.01 | 47653.3
SERVIÇOS PRELIMINARES/TÉCNICOS | 1 | 02.4 | #REF! | #REF! | SER.CG | #REF! | #REF! |  | #REF!
SERVIÇOS PRELIMINARES/TÉCNICOS | 1 | 02.5 | #REF! | #REF! | SER.CG | #REF! | #REF! | 544.21 | #REF!
SERVIÇOS PRELIMINARES/TÉCNICOS | 1 | 02.6 | #REF! | #REF! | SER.CG | #REF! | #REF! | 386.14 | #REF!
SERVIÇOS PRELIMINARES/TÉCNICOS | 1 | 02.7 | #REF! | #REF! | SER.CG | #REF! | #REF! | 658.68 | #REF!
SERVIÇOS PRELIMINARES/TÉCNICOS | 1 | 02.8 | 0 | 0 | SER.CG | 0 | 0 | 200.46 | 0
SERVIÇOS PRELIMINARES/TÉCNICOS | 1 | 02.9 | 0 | 0 | SER.CG | 0 | 0 | 328.59 | 0
SERVIÇOS PRELIMINARES/TÉCNICOS | 1 | 02.10 | #REF! | #REF! | SER.CG | #REF! | #REF! |  | #REF!
SERVIÇOS PRELIMINARES/TÉCNICOS | 1 | 02.11 | #REF! | #REF! | SER.CG | #REF! | #REF! |  | #REF!
SERVIÇOS PRELIMINARES/TÉCNICOS | 1 | 03. |  | MOVIMENTO DE TERRA |  |  |  |  | #REF!
SERVIÇOS PRELIMINARES/TÉCNICOS | 1 | 03.1 | #REF! | #REF! | SER.CG | #REF! | #REF! |  | #REF!
|  | 04. |  | MOVIMENTO DE TERRA |  |  |  |  | #REF!
TRANSPORTES DE MATERIAIS | 1 | 04.1 | #REF! | #REF! | SER.CG | #REF! | #REF! | 64.98 | #REF!
TRANSPORTES DE MATERIAIS | 1 | 04.2 | #REF! | #REF! | SER.CG | #REF! | #REF! | 85.37 | #REF!
TRANSPORTES DE MATERIAIS | 1 | 04.3 | #REF! | #REF! | SER.CG | #REF! | #REF! | 25.54 | #REF!
|  | 05. |  | INFRAESTRUTURA |  |  |  |  | #REF!
|  | 05.1 |  | SAPATAS |  |  |  |  | #REF!
SAPATAS | 1 | 05.1.01 | #REF! | #REF! | SER.CG | #REF! | #REF! |  | #REF! |  | ok
SAPATAS | 1 | 05.1.02 | #REF! | #REF! | SER.CG | #REF! | #REF! | 7.72 | #REF!
SAPATAS | 1 | 05.1.03 | #REF! | #REF! | SER.CG | #REF! | #REF! | 11.67 | #REF!
SAPATAS | 1 | 05.1.04 | #REF! | #REF! | SER.CG | #REF! | #REF! | 23.95 | #REF!
SAPATAS | 1 | 05.1.05 | #REF! | #REF! | SER.CG | #REF! | #REF! | 46.75 | #REF!
|  | 05.1.06 | #REF! | #REF! | SER.CG | #REF! | #REF! | 10.72 | #REF!
|  | 05.1.07 | #REF! | #REF! | SER.CG | #REF! | #REF! | 8.48 | #REF!
|  | 05.1.08 | #REF! | #REF! | SER.CG | #REF! | #REF! | 94.45 | #REF!
|  | 05.1.09 | #REF! | #REF! | SER.CG | #REF! | #REF! | 400.17 | #REF!
|  | 05.1.10 | #REF! | #REF! | SER.CG | #REF! | #REF! | 18.37 | #REF!
|  | 05.2 |  | ARRANQUE - VIGA BALDRAME |  |  |  |  | #REF!
ARRANQUE - VIGA BALDRAME | 1 | 05.2.01 | #REF! | #REF! | SER.CG | #REF! | #REF! | 23.95 | #REF! |  | ok
ARRANQUE - VIGA BALDRAME | 1 | 05.2.02 | #REF! | #REF! | SER.CG | #REF! | #REF! | 64 | #REF!
ARRANQUE - VIGA BALDRAME | 1 | 05.2.03 | #REF! | #REF! | SER.CG | #REF! | #REF! | 39.54 | #REF!
ARRANQUE - VIGA BALDRAME | 1 | 05.2.04 | #REF! | #REF! | SER.CG | #REF! | #REF! | 12.37 | #REF!
ARRANQUE - VIGA BALDRAME | 1 | 05.2.05 | #REF! | #REF! | SER.CG | #REF! | #REF! | 8.44 | #REF!
ARRANQUE - VIGA BALDRAME | 1 | 05.2.06 | #REF! | #REF! | SER.CG | #REF! | #REF! | 12.29 | #REF!
ARRANQUE - VIGA BALDRAME | 1 | 05.2.07 | #REF! | #REF! | SER.CG | #REF! | #REF! | 10.72 | #REF!
ARRANQUE - VIGA BALDRAME | 1 | 05.2.08 | #REF! | #REF! | SER.CG | #REF! | #REF! | 10.39 | #REF!
|  | 05.2.09 | #REF! | #REF! | SER.CG | #REF! | #REF! | 8.48 | #REF!
|  | 05.2.10 | #REF! | #REF! | SER.CG | #REF! | #REF! | 7.58 | #REF!
|  | 05.2.11 | #REF! | #REF! | SER.CG | #REF! | #REF! | 94.45 | #REF!
|  | 05.2.12 | #REF! | #REF! | SER.CG | #REF! | #REF! | 400.17 | #REF!
|  | 06. |  | SUPRAESTRUTURA |  |  |  |  | #REF!
|  | 06.1 |  | VIGA COBERTURA - PILARES |  |  |  |  | #REF!
VIGA COBERTURA - PILARES | 1 | 06.1.01 | #REF! | #REF! | SER.CG | #REF! | #REF! | 64 | #REF! |  | ok
VIGA COBERTURA - PILARES | 1 | 06.1.02 | #REF! | #REF! | SER.CG | #REF! | #REF! | 66.08 | #REF!
VIGA COBERTURA - PILARES | 1 | 06.1.03 | #REF! | #REF! | SER.CG | #REF! | #REF! | 12.37 | #REF!
VIGA COBERTURA - PILARES | 1 | 06.1.04 | #REF! | #REF! | SER.CG | #REF! | #REF! | 10.78 | #REF!
VIGA COBERTURA - PILARES | 1 | 06.1.05 | #REF! | #REF! | SER.CG | #REF! | #REF! | 10.4 | #REF!
VIGA COBERTURA - PILARES | 1 | 06.1.06 | #REF! | #REF! | SER.CG | #REF! | #REF! | 8.44 | #REF!
VIGA COBERTURA - PILARES | 1 | 06.1.07 | #REF! | #REF! | SER.CG | #REF! | #REF! | 7.47 | #REF!
|  | 06.1.08 | #REF! | #REF! | SER.CG | #REF! | #REF! | 146.14 | #REF!
|  | 06.1.09 | #REF! | #REF! | SER.CG | #REF! | #REF! | 400.17 | #REF!
|  | 06.2 |  | LAJE |  |  |  |  | #REF!
|  | 06.2.01 | #REF! | #REF! | SER.CG | #REF! | #REF! | 151.58 | #REF!
|  | 06.2.02 | #REF! | #REF! | SER.CG | #REF! | #REF! | 142.14 | #REF!
|  | 06.2.03 | #REF! | #REF! | SER.CG | #REF! | #REF! | 9.44 | #REF!
|  | 06.2.04 | #REF! | #REF! | SER.CG | #REF! | #REF! | 9.37 | #REF!
|  | 06.2.05 | #REF! | #REF! | SER.CG | #REF! | #REF! | 146.14 | #REF!
|  | 06.2.06 | #REF! | #REF! | SER.CG | #REF! | #REF! | 400.17 | #REF!
|  | 07. |  | COBERTURA |  |  |  |  | 0
|  | 07.01 | #REF! | #REF! | SER.CG | #REF! | #REF!
|  | 07.02 | #REF! | #REF! | SER.CG | #REF! | #REF!
|  | 07.03 | #REF! | #REF! | SER.CG | #REF! | #REF!
|  | 07.04 | #REF! | #REF! | SER.CG | #REF! | #REF!
|  | 07.05 | #REF! | #REF! | SER.CG | #REF! | #REF!
|  | 08. |  | ALVENARIA/VEDAÇÃO/DIVISÓRIA |  |  |  |  | 0
ALVENARIA/VEDAÇÃO/DIVISÓRIA | 1 | 08.01 | #REF! | #REF! | SER.CG | #REF! | #REF! | 4.97
ALVENARIA/VEDAÇÃO/DIVISÓRIA | 1 | 08.02 | 105021 | VERGA PRÉ-MOLDADA COM ATÉ 1,5 M DE VÃO, ESPESSURA DE *15* CM. AF_03/2024 | SER.CG | M | 71.1 | 22.86
|  | 08.03 | 105023 | VERGA MOLDADA IN LOCO EM CONCRETO, ESPESSURA DE *15* CM. AF_03/2024 | SER.CG | M | 29.7 | 27.09
|  | 08.04 | 105027 | CONTRAVERGA PRÉ-MOLDADA, ESPESSURA DE *15* CM. AF_03/2024 | SER.CG | M | 322.3 | 23.15
|  | 08.05 | #REF! | #REF! | SER.CG | #REF! | #REF! | 17.74
|  | 08.06 | 103324 | ALVENARIA DE VEDAÇÃO DE BLOCOS CERÂMICOS FURADOS NA VERTICAL DE 14X19X39 CM (ESPESSURA 14 CM) E ARGAMASSA DE ASSENTAMENTO COM PREPARO EM BETONEIRA. AF_12/2021 | SER.CG | M2 | 2237.0834 | 63.13
|  | 08.07 | 103326 | ALVENARIA DE VEDAÇÃO DE BLOCOS CERÂMICOS FURADOS NA VERTICAL DE 19X19X39 CM (ESPESSURA 19 CM) E ARGAMASSA DE ASSENTAMENTO COM PREPARO EM BETONEIRA. AF_12/2021 | SER.CG | M2 | 10.872 | 54.52
|  | 08.08 | 102253 | DIVISORIA SANITÁRIA, TIPO CABINE, EM GRANITO CINZA POLIDO, ESP = 3CM, ASSENTADO COM ARGAMASSA COLANTE AC III-E, EXCLUSIVE FERRAGENS. AF_01/2021 | SER.CG | M2 | 38.556 | 70.54
|  | 08.09 | CPU_MCR.037 | FECHAMENTO EM PLACA CIMENTÍCIA, ESPESSURA 10 MM | SER.CG | M2 | 231.11 | 59.19
|  | 09. |  | PISOS |  |  |  |  | #REF!
|  | 09.01 | #REF! | #REF! | SER.CG | #REF! | #REF! | 74.52 | #REF!
|  | 09.02 | #REF! | #REF! | SER.CG | #REF! | #REF! | 13.86 | #REF!
|  | 09.03 | #REF! | #REF! | SER.CG | #REF! | #REF! | 117.73 | #REF!
|  | 09.04 | #REF! | #REF! | SER.CG | #REF! | #REF! | 106.5 | #REF!
|  | 09.05 | #REF! | #REF! | SER.CG | #REF! | #REF! | 99.6 | #REF!
|  | 09.06 | #REF! | #REF! | SER.CG | #REF! | #REF! | 34.63 | #REF!
|  | 09.07 | #REF! | #REF! | SER.CG | #REF! | #REF! | 75.22 | #REF!
|  | 09.08 | #REF! | #REF! | SER.CG | #REF! | #REF! | 80.5 | #REF!
|  | 10. |  | FORRO |  |  |  |  | #REF!
|  | 10.01 | #REF! | #REF! | SER.CG | #REF! | #REF! | 45.27 | #REF!
|  | 10.02 | #REF! | #REF! | SER.CG | #REF! | #REF! | 8.03 | #REF!
|  | 11. |  | IMPERMEABILIZAÇÃO |  |  |  |  | #REF!
IMPERMEABILIZAÇÃO | 1 | 11.1 | #REF! | #REF! | SER.CG | #REF! | #REF! | 8.92 | #REF!
|  | 11.2 | #REF! | #REF! | SER.CG | #REF! | #REF! | 29.05 | #REF!
|  | 12. |  | REVESTIMENTOS |  |  |  |  | 0
REVESTIMENTOS | 1 | 12.01 | #REF! | #REF! | SER.CG | #REF! | #REF! | 20.46
|  | 12.04 | #REF! | #REF! | SER.CG | #REF! | #REF! | 17.03
|  | 12.05 | #REF! | #REF! | SER.CG | #REF! | #REF!
|  | 12.06 | #REF! | #REF! | SER.CG | #REF! | #REF! | 45.04
|  | 12.07 | #REF! | #REF! | SER.CG | #REF! | #REF! | 31.86
|  | 12.08 | #REF! | #REF! | SER.CG | #REF! | #REF! | 3.09
|  | 12.09 | #REF! | #REF! | SER.CG | #REF! | #REF! | 5.09
|  | 12.10 | #REF! | #REF! | SER.CG | #REF! | #REF! | 5.96
|  | 13. |  | PINTURAS |  |  |  |  | #REF!
|  | 13.1 |  | SUPERFICIE METALICA |  |  |  |  | 0
PINTURAS | 1 | 13.1.01 | 88497 | EMASSAMENTO COM MASSA LÁTEX, APLICAÇÃO EM PAREDE, DUAS DEMÃOS, LIXAMENTO MANUAL. AF_04/2023 | SER.CG | M2 | 2916.3653 | 21.22
PINTURAS | 1 | 13.1.02 | #REF! | #REF! | SER.CG | #REF! | #REF! | 16.3
|  | 13.2 |  | PISO |  |  |  |  | #REF!
PINTURAS | 1 | 13.2.01 | #REF! | #REF! | SER.CG | #REF! | #REF! | 12.09 | #REF!
|  | 13.3 |  | PAREDES |  |  |  |  | 0
|  | 13.3.01 | #REF! | #REF! | SER.CG | #REF! | #REF! | 1.62
|  | 13.3.02 | #REF! | #REF! | SER.CG | #REF! | #REF! | 10.08
|  | 13.3.03 | #REF! | #REF! | SER.CG | #REF! | #REF! | 9.6
PINTURAS | 1 | 13.3.04 | #REF! | #REF! | SER.CG | #REF! | #REF!
|  | 14. |  | ESQUADRIAS |  |  |  |  | #REF!
ESQUADRIAS METÁLICAS | 1 | 14.01 | CPU_MCR.007 | JANELA DE ALUMÍNIO - JA-1 - 210 X 130 CM COMPLETA, CONFORME PROJETO DE ESQUADRIAS - GUILHOTINA - INCLUSO VIDRO (UN) | SER.CG | UND | 2 | 397.42 | 794.84
ESQUADRIAS METÁLICAS | 1 | 14.02 | CPU_MCR.008 | JANELA DE ALUMÍNIO - JA-2 - 150 X 140 CM COMPLETA, CONFORME PROJETO DE ESQUADRIAS - CORRER - INCLUSO VIDRO (UN) | SER.CG | UND | 3 | 412.38 | 1237.14
|  | 14.03 | CPU_MCR.009 | JANELA DE ALUMÍNIO - JA-3 - 280 X 205 CM COMPLETA, CONFORME PROJETO DE ESQUADRIAS - CORRER COM BANDEIRA - INCLUSO VIDRO | SER.CG | UND | 1 | 246.04 | 246.04
|  | 14.04 | CPU_MCR.010 | JANELA DE ALUMÍNIO - JA-4 - 280 X 185 CM COMPLETA, CONFORME PROJETO DE ESQUADRIAS - CORRER COM BANDEIRA - INCLUSO VIDRO MONILÍTICO (UN) | SER.CG | UND | 4 | 284.03 | 1136.12
|  | 14.05 | CPU_MCR.011 | JANELA DE ALUMÍNIO - JA-5 - 350 X 185 CM COMPLETA, CONFORME PROJETO DE ESQUADRIAS - CORRER COM BANDEIRA - INCLUSO VIDRO(UN) | SER.CG | UND | 3 | 232.38 | 697.14
|  | 14.06 | #REF! | #REF! | SER.CG | #REF! | #REF! | 114.46 | #REF!
|  | 14.07 | #REF! | #REF! | SER.CG | #REF! | #REF!
|  | 15. |  | INSTALAÇÕES PREDIAIS DE ÁGUA FRIA, ESGOTO E ÁGUAS PLUVIAIS |  |  |  |  | #REF!
|  | 15.1 |  | AGUAS PLUVIAIS |  |  |  |  | #REF!
|  | 15.1.2 | #REF! | #REF! | SER.CG | #REF! | #REF! | 46.53 | #REF!
|  | 15.1.3 | #REF! | #REF! | SER.CG | #REF! | #REF! |  | #REF!
|  | 15.1.4 | #REF! | #REF! | SER.CG | #REF! | #REF! | 56.96 | #REF!
|  | 15.1.5 | #REF! | #REF! | SER.CG | #REF! | #REF! | 25.54 | #REF!
|  | 15.1.6 | #REF! | #REF! | SER.CG | #REF! | #REF! |  | #REF!
|  | 15.1.7 | #REF! | #REF! | SER.CG | #REF! | #REF! |  | #REF!
|  | 16. |  | LOUÇAS E METAIS |  |  |  |  | #REF!
|  | 16.1 | #REF! | #REF! | SER.CG | #REF! | #REF! | 452.93 | #REF!
|  | 16.2 | #REF! | #REF! | SER.CG | #REF! | #REF! | 535.05 | #REF!
|  | 16.3 | #REF! | #REF! | SER.CG | #REF! | #REF! | 7.71 | #REF!
|  | 16.4 | #REF! | #REF! | SER.CG | #REF! | #REF! | 20.82 | #REF!
|  | 16.5 | #REF! | #REF! | SER.CG | #REF! | #REF! | 31 | #REF!
|  | 16.6 | #REF! | #REF! | SER.CG | #REF! | #REF! | 326.37 | #REF!
|  | 16.7 | #REF! | #REF! | SER.CG | #REF! | #REF! | 162.22 | #REF!
|  | 16.8 | #REF! | #REF! | SER.CG | #REF! | #REF! | 48.84 | #REF!
|  | 16.9 | #REF! | #REF! | SER.CG | #REF! | #REF! |  | #REF!
|  | 16.10 | #REF! | #REF! | SER.CG | #REF! | #REF! | 38.94 | #REF!
|  | 16.11 | #REF! | #REF! | SER.CG | #REF! | #REF! | 56.21 | #REF!
|  | 16.12 | #REF! | #REF! |  | #REF! | #REF! |  | #REF!
|  | 16.13 | #REF! | #REF! |  | #REF! | #REF! |  | #REF!
|  | 16.14 | #REF! | #REF! |  | #REF! | #REF! | 580.18 | #REF!
|  | 16.15 | #REF! | #REF! |  | #REF! | #REF! |  | #REF!
|  | 16.16 | #REF! | #REF! |  | #REF! | #REF! |  | #REF!
|  | 16.17 | #REF! | #REF! |  | #REF! | #REF! |  | #REF!
|  | 16.19 | #REF! | #REF! |  | #REF! | #REF! |  | #REF!
|  | 16.20 | #REF! | #REF! |  | #REF! | #REF! |  | #REF!
|  | 16.21 | #REF! | #REF! |  | #REF! | #REF! |  | #REF!
|  | 16.22 | #REF! | #REF! |  | #REF! | #REF! | 38.04 | #REF!
|  | 16.23 | #REF! | #REF! |  | #REF! | #REF! | 76.51 | #REF!
|  | 16.24 | #REF! | #REF! |  | #REF! | #REF! |  | #REF!
|  | 17. |  | INCENDIO |  |  |  |  | #REF!
|  | 17.1 |  | SINALIZAÇÃO DE EMERGÊNCIA |  |  |  |  | #REF!
|  | 17.1.01 | #REF! | #REF! |  | #REF! | #REF! |  | #REF!
|  | 17.1.02 | #REF! | #REF! |  | #REF! | #REF! | 131.53 | #REF!
|  | 17.1.03 | #REF! | #REF! |  | #REF! | #REF! |  | #REF!
|  | 17.1.04 | #REF! | #REF! |  | #REF! | #REF! |  | #REF!
|  | 18. |  | INSTALAÇÕES DE GÁS (INCLUSIVE CENTRAL)
|  | 18.1 |  | CENTRAL DE GÁS
|  | 19. |  | PLACAS E ACESSORIOS |  |  |  |  | 0
|  | 19.1 | #REF! | #REF! |  | #REF! | #REF!
|  | 19.2 | #REF! | #REF! |  | #REF! | #REF!
|  | 19.3 | #REF! | #REF! |  | #REF! | #REF!
|  | 20. |  | LIMPEZA DA OBRA |  |  |  |  | #REF!
|  | 20.1 | #REF! | #REF! |  | #REF! | #REF! | 0.36
|  | 20.2 | #REF! | #REF! |  | #REF! | #REF! | 1.39
|  | 20.3 | #REF! | #REF! |  | #REF! | #REF! | 0.57
|  | 20.4 | #REF! | #REF! |  | #REF! | #REF! | 1.3
|  | 20.5 | #REF! | #REF! |  | #REF! | #REF! | 1.03
SERVIÇOS FINAIS |  | 20.6 | #REF! | #REF! |  | #REF! | #REF! |  | #REF!
|  | TOTAL SEM B.D.I. (28,35%) | [6 empty] | #REF!
|  | TOTAL COM B.D.I. (28,35%) | [6 empty] | #REF!
447.75
[9 empty] | #REF! | 46.24 | #REF!

## 004. Cronograma Físico-Financ. (hidden)
[15 empty] | Data-Base: | out-2016
| Obra: CONSTRUÇÃO DO MURO DE DIVISA/CONTORNO DO CAMPUS TEFÉ | [13 empty] | SINAPI: | jul-2016
| Endereço: ESTRADA DAS MISSÕES S/Nº ZONA RURAL - CEP: 69.550-000 - Tefé/AM | [13 empty] | Leis Sociais - Horista: | 84.81%
[15 empty] | Leis Sociais - Mensalista: | 48.07%
[15 empty] | B.D.I.: | 28.35%
004. Planilha Orçamentária - CRONOGRAMA FÍSICO-FINANCEIRO
[5 empty] | DIAS | 15 | DIAS | 30 | DIAS | 45 | DIAS | 60 | DIAS | 75 | DIAS | 90
| ITEM | DISCRIMINAÇÃO DAS ETAPAS | PREÇO | % | VALOR | PERC. | VALOR | PERC. | VALOR | PERC. | VALOR | PERC. | VALOR | PERC. | VALOR | PERC.
|  |  | ETAPA | ETAPA | R$ | % | R$ | % | R$ | % | R$ | % | R$ | % | R$ | %
GERENCIAMENTO DE OBRAS/FISCALIZAÇÃO | 1. | GERENCIAMENTO DE OBRAS/FISCALIZAÇÃO | #VALUE! | #VALUE! | #VALUE! | 16.67% | #VALUE! | 16.67% | #VALUE! | 16.67% | #VALUE! | 16.67% | #VALUE! | 16.67% | #VALUE! | 16.67% | #REF! | #REF! | #VALUE!
[5 empty] | #VALUE! | 1 | #VALUE! | 100% | #VALUE! | 100% | #VALUE! | 100% | #VALUE! | 100% | #VALUE! | 100%
SERVIÇOS PRELIMINARES/TÉCNICOS | 2. | SERVIÇOS PRELIMINARES/TÉCNICOS | #VALUE! | #VALUE! | #VALUE! | 85% | #VALUE! | 15% | [8 empty] | #REF! | #REF! | #VALUE!
[5 empty] | #VALUE! | 1 | #VALUE! | 100%
TRANSPORTES DE MATERIAIS | 3. | TRANSPORTES DE MATERIAIS | #VALUE! | #VALUE! | #VALUE! | 60% | #VALUE! | 22% | [6 empty] | #VALUE! | 18% | #REF! | #REF! | #VALUE!
[5 empty] | #VALUE! | 1 | #VALUE! | 100% | [6 empty] | #VALUE! | 100%
MOVIMENTO DE TERRA | 4. | MOVIMENTO DE TERRA | #VALUE! | #VALUE! | #VALUE! | 30% | #VALUE! | 40% | #VALUE! | 30% | [6 empty] | #REF! | #REF! | #VALUE!
[5 empty] | #VALUE! | 1 | #VALUE! | 100% | #VALUE! | 100%
INFRAESTRUTURA | 5. | INFRAESTRUTURA | #VALUE! | #VALUE! |  |  | #VALUE! | 25% | #VALUE! | 40% | #VALUE! | 35% |  |  |  |  | #REF! | #REF! | #VALUE!
[7 empty] | #VALUE! | 100% | #VALUE! | 100% | #VALUE! | 100%
SUPRAESTRUTURA | 6. | SUPRAESTRUTURA | #VALUE! | #VALUE! |  |  | #VALUE! | 20% | #VALUE! | 35% | #VALUE! | 30% | #VALUE! | 15% |  |  | #REF! | #REF! | #VALUE!
[7 empty] | #VALUE! | 100% | #VALUE! | 100% | #VALUE! | 100% | #VALUE! | 100%
ALVENARIA/VEDAÇÃO/DIVISÓRIA | 7. | ALVENARIA/VEDAÇÃO/DIVISÓRIA | #VALUE! | #VALUE! |  |  |  |  | #VALUE! | 40% | #VALUE! | 30% | #VALUE! | 30% |  |  | #REF! | #REF! | #VALUE!
[9 empty] | #VALUE! | 100% | #VALUE! | 100% | #VALUE! | 100%
IMPERMEABILIZAÇÃO | 8. | IMPERMEABILIZAÇÃO | #VALUE! | #VALUE! |  |  | #VALUE! | 20% | #VALUE! | 40% | #VALUE! | 40% |  |  |  |  | #REF! | #REF! | #VALUE!
[7 empty] | #VALUE! | 100% | #VALUE! | 100% | #VALUE! | 100%
REVESTIMENTOS | 9. | REVESTIMENTOS | #VALUE! | #VALUE! |  |  |  |  | #VALUE! | 20% | #VALUE! | 40% | #VALUE! | 40% |  |  | #REF! | #REF! | #VALUE!
[9 empty] | #VALUE! | 100% | #VALUE! | 100% | #VALUE! | 100%
PINTURAS | 10. | PINTURAS | #VALUE! | #VALUE! | [6 empty] | #VALUE! | 25% | #VALUE! | 30% | #VALUE! | 45% | #REF! | #REF! | #VALUE!
[11 empty] | #VALUE! | 100% | #VALUE! | 100% | #VALUE! | 100%
ESQUADRIAS METÁLICAS | 11. | ESQUADRIAS METÁLICAS | #VALUE! | #VALUE! | [10 empty] | #VALUE! | 100% | #REF! | #REF! | #VALUE!
[15 empty] | #VALUE! | 100%
SERVIÇOS FINAIS | 12. | SERVIÇOS FINAIS | #VALUE! | #VALUE! | [10 empty] | #VALUE! | 100% | #REF! | #REF! | #VALUE!
[15 empty] | #VALUE! | 100%
|  | TOTAL COM BDI (POR AVANÇOS) | #VALUE! | 100% | #VALUE! | #VALUE! | #VALUE! | #VALUE! | #VALUE! | #VALUE! | #VALUE! | #VALUE! | #VALUE! | #VALUE! | #VALUE! | #VALUE!
|  | TOTAL COM BDI (ACUMULADO) | #VALUE! | 100% | #VALUE! | #VALUE! | #VALUE! | #VALUE! | #VALUE! | #VALUE! | #VALUE! | #VALUE! | #VALUE! | #VALUE! | #VALUE! | #VALUE!
[5 empty] | #VALUE! |  | #VALUE! |  | #VALUE! |  | #VALUE! |  | #VALUE! |  | #VALUE!
[5 empty] | #VALUE! |  | #VALUE! |  | #VALUE! |  | #VALUE! |  | #VALUE! |  | #VALUE!
[7 empty] | DIAS | med | acum
[7 empty] | 15 | #VALUE! | #VALUE!
[7 empty] | 30 | #VALUE! | #VALUE!
[7 empty] | 45 | #VALUE! | #VALUE!
[7 empty] | 60 | #VALUE! | #VALUE!
[7 empty] | 75 | #VALUE! | #VALUE!
[7 empty] | 90 | #VALUE! | #VALUE!

## 003. Composições Unit. novas (hidden)
Obra: CONSTRUÇÃO DO MURO DE DIVISA/CONTORNO DO CAMPUS TEFÉ |  |  |  |  | Data-Base: | out-2016
Endereço: ESTRADA DAS MISSÕES S/Nº ZONA RURAL - CEP: 69.550-000 - Tefé/AM |  |  |  |  | SINAPI: | jul-2016
[5 empty] | Leis Sociais - Horista: | 84.81%
[5 empty] | Leis Sociais - Mensalista: | 48.07%
[5 empty] | B.D.I.: | 28.35%
003. Planilha Orçamentária - COMPOSIÇÕES UNITÁRIAS
CÓDIGO | DESCRIÇÃO | CLASS | UNIDADE | COEF. | PREÇO(R$) | PREÇO TOTAL (R$)
73960/1U | INSTAL/LIGACAO PROVISORIA ELETRICA BAIXA TENSAO P/CANT OBRA OBRA,M3-CHAVE 100A CARGA 3KWH,20CV EXCL FORN MEDIDOR | SER.CG | UN
12056 | ELETRODUTO METALICO FLEXIVEL TIPO CONDUITE D = 1 1/2" | MAT. | M | 1 | 19.03 | 19.03
12344 | FUSIVEL DIAZED 20 A TAMANHO DII, CAPACIDADE DE INTERRUPCAO DE 50 KA EM VCA E 8 KA EM VCC, TENSAO NOMIMNAL DE 500 V | MAT. | UN | 3 | 1.69 | 5.07
1875 | CURVA PVC 90G P/ ELETRODUTO ROSCAVEL 1 1/2" | MAT. | UN | 2 | 4.3 | 8.6
2673 | ELETRODUTO DE PVC ROSCÁVEL DE 1/2?, SEM LUVA | MAT. | M | 12 | 1.9 | 22.8
3406 | ISOLADOR DE PORCELANA, TIPO PINO MONOCORPO, PARA TENSAO DE *15* KV | MAT. | UN | 4 | 20.7 | 82.8
392 | ABRACADEIRA TIPO D 1/2" C/ PARAFUSO" | MAT. | UN | 1 | 0.68 | 0.68
4481 | PECA DE MADEIRA DE LEI *7,5 X 15* CM ( 3" X 6" ), NÃO APARELHADA, (P/TELHADO, ESTRUTURAS PERMANENTES) | MAT. | M | 5 | 21.76 | 108.8
7701 | TUBO ACO GALV C/ COSTURA DIN 2440/NBR 5580 CLASSE MEDIA DN 2.1/2" (65MM) E=3,65MM - 6,51KG/M | MAT. | M | 1 | 56.23 | 56.23
88264U | ELETRICISTA COM ENCARGOS COMPLEMENTARES | SER.CG | H | 4 | 21 | 84
88316U | SERVENTE COM ENCARGOS COMPLEMENTARES | SER.CG | H | 4 | 14.63 | 58.52
979 | CABO DE COBRE FLEXÍVEL DE 16 MM2, COM ISOLAMENTO ANTI-CHAMA 450/750 V | MAT. | M | 20 | 6.3 | 126
PREÇO (mão-de-obra): | [5 empty] | 142.52
PREÇO (material): | [5 empty] | 430.01
PREÇO TOTAL (unit.): | [5 empty] | 572.53
LS(%): 84,81 | [5 empty] | 120.8712
BDI(%): 28,35 | [5 empty] | 365.23
ADM(%): 0,00 | [5 empty] | 0
TOTAL TAXA: | [5 empty] | 588.47
PREÇO TOTAL UNIT. (c/ taxa): | [5 empty] | 1161
QUANTIDADE: | [5 empty] | 1
PREÇO TOTAL (c/ taxa): | [5 empty] | 1161
CPU_IFAM.458 | LIGAÇÃO PROVISÓRIA DE ÁGUA C/ TORNEIRA, TUBOS, REGISTRO E CONEXÕES | SER.CG | UN
11670 | REGISTRO DE ESFERA, PVC, COM VOLANTE, VS, ROSCAVEL, DN 1/2", COM CORPO DIVIDIDO | MAT. | UN | 1 | 7.66 | 7.66
11822 | TORNEIRA PLASTICA DE MESA, BICA MOVEL, PARA COZINHA 1/2 " | MAT. | UN | 1 | 31.92 | 31.92
3859 | LUVA SOLDAVEL COM ROSCA, PVC, 20 MM X 1/2", PARA AGUA FRIA PREDIAL | MAT. | UN | 1 | 0.85 | 0.85
3861 | LUVA PVC SOLDAVEL, 20 MM, PARA AGUA FRIA PREDIAL | MAT. | UN | 3 | 0.4 | 1.2
88267U | ENCANADOR OU BOMBEIRO HIDRÁULICO COM ENCARGOS COMPLEMENTARES | SER.CG | H | 2 | 17.77 | 35.54
88316U | SERVENTE COM ENCARGOS COMPLEMENTARES | SER.CG | H | 4 | 14.63 | 58.52
9867 | TUBO PVC, SOLDAVEL, DN 20 MM, AGUA FRIA (NBR-5648) | MAT. | M | 40 | 1.81 | 72.4
PREÇO (mão-de-obra):
PREÇO (material):
PREÇO TOTAL (unit.): | [5 empty] | 208.09
LS(%): 84,81 | [5 empty] | 23.54
BDI(%): 28,35 | [5 empty] | 55.11
ADM(%): 0,00 | [5 empty] | 0
TOTAL TAXA: | [5 empty] | 78.65
PREÇO TOTAL UNIT. (c/ taxa): | [5 empty] | 286.74
QUANTIDADE: | [5 empty] | 1
PREÇO TOTAL (c/ taxa): | [5 empty] | 286.74
CPU_IFAM.456 | CHAPIM DE CONCRETO APARENTE COM ACABAMENTO DESEMPENADO, FORMA DE COMPENSADO PLASTIFICADO (MADEIRIT) DE 25CM DE LARGURA X 10 CM DE ALTURA, PRÉ-MOLDADO | SER.CG | M
4509 | TABUA DE MADEIRA NAO APARELHADA *2,5 X 10 CM (1 X 4 ") PINUS, MISTA OU EQUIVALENTE DA REGIAO | MAT. | M | 1.3 | 1.34 | 1.742
1346 | CHAPA DE MADEIRA COMPENSADA PLASTIFICADA PARA FORMA DE CONCRETO, DE 2,20 x 1,10 M, E = 10 MM | MAT. | M2 | 0.25 | 19.11 | 4.7775
37411 | TELA DE ACO SOLDADA GALVANIZADA/ZINCADA PARA ALVENARIA, FIO D = *1,24 MM, MALHA 25 X 25 MM | MAT. | M2 | 0.25 | 12.97 | 3.2425
5075 | PREGO POLIDO COM CABECA 18 X 30 | MAT. | KG | 0.02 | 9.76 | 0.1952
88262U | CARPINTEIRO DE FORMAS COM ENCARGOS COMPLEMENTARES | SER.CG | H | 0.13 | 17.71 | 2.3023
88309U | PEDREIRO COM ENCARGOS COMPLEMENTARES | SER.CG | H | 0.3 | 17.8 | 5.34
88316U | SERVENTE COM ENCARGOS COMPLEMENTARES | SER.CG | H | 0.45 | 14.63 | 6.5835
94963U | CONCRETO FCK = 15MPA, TRAÇO 1:3,4:3,5 (CIMENTO/ AREIA MÉDIA/ BRITA 1) - PREPARO MECÂNICO COM BETONEIRA 400 L. AF_07/2016 | SER.CG | M3 | 0.0163 | 343.07 | 5.592
87280 | ARGAMASSA TRAÇO 1:7 (CIMENTO E AREIA MÉDIA) COM ADIÇÃO DE PLASTIFICANTE PARA EMBOÇO/MASSA ÚNICA/ASSENTAMENTO DE ALVENARIA DE VEDAÇÃO, PREPARO MECÂNICO COM BETONEIRA 400 L. AF_06/2014 | SER.CG | M3 | 0.002 | 322.15 | 0.6443
PREÇO (mão-de-obra):
PREÇO (material):
PREÇO TOTAL (unit.): | [5 empty] | 30.4193
LS(%): 84,81 | [5 empty] | 4.1
BDI(%): 28,35 | [5 empty] | 9.54
ADM(%): 0,00 | [5 empty] | 0
TOTAL TAXA: | [5 empty] | 13.64
PREÇO TOTAL UNIT. (c/ taxa): | [5 empty] | 44.05
QUANTIDADE: | [5 empty] | 254.41
PREÇO TOTAL (c/ taxa): | [5 empty] | 11206.76
CPU_IFAM.XXX | PORTÃO DE CORRER EM PERFIL METÁLICO E TELA DIMENSÕES 2,20X6M, INCLUSO TRILHOS E BASE EM CONCRETO | SER.CG | UND
4777 | CANTONEIRA ACO ABAS IGUAIS (QUALQUER BITOLA), ESPESSURA ENTRE 1/8" E 1/4" | MAT | KG | 87 | 3.98 | 346.26 |  |  | cantoneira1/4"x1.1/2" | 3.48 | kg/m
559 | BARRA DE FERRO RETANGULAR, BARRA CHATA, 2 X 1/4" (L X E), 2,53 KG/M | MAT | M | 34.8 | 14.64 | 509.472 |  |  |  | COEF H
13340 | PERFIL "U" CHAPA ACO DOBRADA, E = 3,04 MM , H = 20 CM, ABAS= 5 CM (4,47 KG/M) | MAT | M | 66.2 | 22.52 | 1490.824 |  |  | SERRALHEIRO | 7 | POR M2
10927 | TELA DE ARAME GALV QUADRANGULAR / LOSANGULAR, FIO 2,77 MM (12 BWG), MALHA 8 X 8 CM, H = 2 M | MAT | M2 | 12.54 | 17.91 | 224.5914 |  |  | SOLDADOR | 4.5 | POR M2
72183 | PISO EM CONCRETO 20MPA PREPARO MECANICO, ESPESSURA 7 CM, COM ARMACAO EM TELA SOLDADA | SERV. | M2 | 10.625 | 80.45 | 854.7812 |  |  | SERVENTE | 11.5 | POR M2
38179 | ROLDANA CONCOVA DUPLA, EM CHAPA DE ACO, ROLAMENTO INTERNO BLINDADO DE ACO REVESTIDO EM NYLON, PARA PORTA DE CORRER | MAT | UN | 8 | 25.1 | 200.8
98764 | INVERSOR DE SOLDA MONOFÁSICO DE 160 A, POTÊNCIA DE 5400 W, TENSÃO DE 220 V, PARA SOLDA COM ELETRODOS DE 2,0 A 4,0 MM E PROCESSO TIG - CHP DIURNO. AF_06/2018 | SERV. | CHP | 35.2968 | 4.2 | 148.2466 |  |  | SOLDA | 3.82 | POR M2
98765 | INVERSOR DE SOLDA MONOFÁSICO DE 160 A, POTÊNCIA DE 5400 W, TENSÃO DE 220 V , PARA SOLDA COM ELETRODOS DE 2,0 A 4,0 MM E PROCESSO TIG - CHI DIURNO. AF_06/2018 | SERV. | CHI | 6.1908 | 0.06 | 0.37145 |  |  | SOLDA | 0.67 | POR M2
10997 | ELETRODO AWS E-7018 (OK 48.04; WI 718) D=4MM (SOLDA ELETRICA | MAT | KG | 31.1388 | 14.45 | 449.9557
88309 | PEDREIRO COM ENCARGOS COMPLEMENTARES | MO | H | 8.3 | 17.8 | 147.74
88316 | SERVENTE COM ENCARGOS COMPLEMENTARES | MO | H | 98.67 | 14.63 | 1443.5421
88317 | SOLDADOR COM ENCARGOS COMPLEMENTARES | MO | H | 38.61 | 20.53 | 792.6633
88315 | SERRALHEIRO COM ENCARGOS COMPLEMENTARES | MO | H | 60.06 | 17.71 | 1063.6626
PREÇO (mão-de-obra):
PREÇO (material):
PREÇO TOTAL (unit.): | [5 empty] | 7672.9103
LS(%): 84,81 | [5 empty] | 4.1
BDI(%): 28,35 | [5 empty] | 9.54
ADM(%): 0,00 | [5 empty] | 0
TOTAL TAXA: | [5 empty] | 13.64
PREÇO TOTAL UNIT. (c/ taxa): | [5 empty] | 7686.55
QUANTIDADE: | [5 empty] | 254.41
PREÇO TOTAL (c/ taxa): | [5 empty] | 1955535.18
CPU_IFAM.XXX | PORTA PARA PEDESTRES EM PERFIL METÁLICO E TELA DIMENSÕES 1,0X2,10M, INCLUSO BATENTE LATERAL EM PERFIL | SER.CG | UND
559 | BARRA DE FERRO RETANGULAR, BARRA CHATA, 2 X 1/4" (L X E), 2,53 KG/M | MAT | M | 6.6 | 14.64 | 96.624 |  |  |  | COEF H
13340 | PERFIL "U" CHAPA ACO DOBRADA, E = 3,04 MM , H = 20 CM, ABAS= 5 CM (4,47 KG/M) | MAT | M | 22.8 | 22.52 | 513.456 |  |  | SERRALHEIRO | 7 | POR M2
10927 | TELA DE ARAME GALV QUADRANGULAR / LOSANGULAR, FIO 2,77 MM (12 BWG), MALHA 8 X 8 CM, H = 2 M | MAT | M2 | 1.35 | 17.91 | 24.1785 |  |  | SOLDADOR | 4.5 | POR M2
5088 | PORTA CADEADO, 3 1/2", EM ACO ZINCADO, PRETO, PARA PORTAO E JANELA |  | UN | 1 | 2.27 | 2.27 |  |  | SERVENTE | 11.5 | POR M2
2432 | DOBRADICA EM ACO/FERRO, 3 1/2" X 3", E= 1,9 A 2 MM, COM ANEL, CROMADO OU ZINCADO, TAMPA BOLA, COM PARAFUSOS | MAT | UN | 3 | 38.87 | 116.61
98764 | INVERSOR DE SOLDA MONOFÁSICO DE 160 A, POTÊNCIA DE 5400 W, TENSÃO DE 220 V, PARA SOLDA COM ELETRODOS DE 2,0 A 4,0 MM E PROCESSO TIG - CHP DIURNO. AF_06/2018 | SERV. | CHP | 5.6154 | 4.2 | 23.5847 |  |  | SOLDA | 3.82 | POR M2
98765 | INVERSOR DE SOLDA MONOFÁSICO DE 160 A, POTÊNCIA DE 5400 W, TENSÃO DE 220 V , PARA SOLDA COM ELETRODOS DE 2,0 A 4,0 MM E PROCESSO TIG - CHI DIURNO. AF_06/2018 | SERV. | CHI | 0.9849 | 0.06 | 0.059094 |  |  | SOLDA | 0.67 | POR M2
10997 | ELETRODO AWS E-7018 (OK 48.04; WI 718) D=4MM (SOLDA ELETRICA | MAT | KG | 4.9539 | 14.45 | 71.5839
88309 | PEDREIRO COM ENCARGOS COMPLEMENTARES | MO | H | 2.3 | 17.8 | 40.94
88316 | SERVENTE COM ENCARGOS COMPLEMENTARES | MO | H | 15.6975 | 14.63 | 229.6544
88317 | SOLDADOR COM ENCARGOS COMPLEMENTARES | MO | H | 6.1425 | 20.53 | 126.1055
88315 | SERRALHEIRO COM ENCARGOS COMPLEMENTARES | MO | H | 9.555 | 17.71 | 169.2191
PREÇO (mão-de-obra):
PREÇO (material):
PREÇO TOTAL (unit.): | [5 empty] | 1414.2851
LS(%): 84,81 | [5 empty] | 4.1
BDI(%): 28,35 | [5 empty] | 9.54
ADM(%): 0,00 | [5 empty] | 0
TOTAL TAXA: | [5 empty] | 13.64
PREÇO TOTAL UNIT. (c/ taxa): | [5 empty] | 1427.92
QUANTIDADE: | [5 empty] | 254.41
PREÇO TOTAL (c/ taxa): | [5 empty] | 363277.12
CPU_IFAM.XXX | JUNTA DE DILATACAO (DIMENSÕES LXP - 20X10MM) COM PREENCHIMENTO EM ISOPOR 20 MM E APLICAÇÃO DE SELANTE A BASE DE POLIURETANO | SER.CG | M |  |  |  | com base no sinapi 68328
3267 | LIXA EM FOLHA PARA PAREDE OU MADEIRA, NUMERO 120 (COR VERMELHA) | MAT. | UN | 0.05 | 0.35 | 0.0175
3408 | POLIESTIRENO EXPANDIDO/EPS (ISOPOR), TIPO 2F, PLACA, ISOLAMENTO TERMOACUSTICO, E = 20 MM, 1000 X 500 MM | MAT. | M2 | 0.11 | 7.37 | 0.8107
11849 | COLA BRANCA BASE PVA | MAT. | L | 0.06242 | 9.46 | 0.59049
142 | SELANTE ELASTICO MONOCOMPONENTE A BASE DE POLIURETANO PARA JUNTAS DIVERSAS | MAT. | 310ML | 0.66667 | 32.29 | 21.5268
88310 | PEDREIRO COM ENCARGOS COMPLEMENTARES | SER.CG | H | 0.0563 | 17.8 | 1.0021
88316 | SERVENTE COM ENCARGOS COMPLEMENTARES | SER.CG | H | 0.0558 | 14.63 | 0.81635
PREÇO (mão-de-obra):
PREÇO (material):
PREÇO TOTAL (unit.): | [5 empty] | 24.764
LS(%): 84,81 | [5 empty] | 1.38
BDI(%): 28,35 | [5 empty] | 2.96
ADM(%): 0,00 | [5 empty] | 0
TOTAL TAXA: | [5 empty] | 4.34
PREÇO TOTAL UNIT. (c/ taxa): | [5 empty] | 29.1
QUANTIDADE: | [5 empty] | 712.35
PREÇO TOTAL (c/ taxa): | [5 empty] | 20729.38
CPU_IFAM.XXX | REMOÇÃO DE MOURÃO, COM REAPROVEITAMENTO DE 70% | SER.CG | M
| ESCAVAÇÃO MANUAL DE VALA COM PROFUNDIDADE MENOR OU IGUAL A 1,30 M. AF_03/2016 | SER.CG | M3 | 0.126 | 57.87 | 7.2916
| DEMOLIÇÃO DE PILARES E VIGAS EM CONCRETO ARMADO, DE FORMA MECANIZADA COM MARTELETE, SEM REAPROVEITAMENTO. AF_12/2017 | MAT. | M3 | 0.0525 | 206.39 | 10.8355
PREÇO (mão-de-obra):
PREÇO (material):
PREÇO TOTAL (unit.): | [5 empty] | 18.1271
LS(%): 84,81 | [5 empty] | 1.38
BDI(%): 28,35 | [5 empty] | 2.96
ADM(%): 0,00 | [5 empty] | 0
TOTAL TAXA: | [5 empty] | 4.34
PREÇO TOTAL UNIT. (c/ taxa): | [5 empty] | 22.46
QUANTIDADE: | [5 empty] | 712.35
PREÇO TOTAL (c/ taxa): | [5 empty] | 15999.38
CPU_IFAM.XXX | REMOÇÃO DE ARAME FARPADO, COM REAPROVEITAMENTO DE 70% | SER.CG | M |  |  |  | EXEMPLO DE COMPOSIÇÃO 97661 SINAPI e ORSE 000037
88316 | SERVENTE COM ENCARGOS COMPLEMENTARES | SER.CG | H | 0.017108 | 14.63 | 0.25029 |  | 1,3 COM REAPROVEITAMENTO
PREÇO (mão-de-obra): | [7 empty] | 0,7 PARA PORCENTAGEM
PREÇO (material):
PREÇO TOTAL (unit.): | [5 empty] | 0.25029
LS(%): 84,81 | [5 empty] | 1.38
BDI(%): 28,35 | [5 empty] | 2.96
ADM(%): 0,00 | [5 empty] | 0
TOTAL TAXA: | [5 empty] | 4.34
PREÇO TOTAL UNIT. (c/ taxa): | [5 empty] | 4.59
QUANTIDADE: | [5 empty] | 712.35
PREÇO TOTAL (c/ taxa): | [5 empty] | 3269.68
CPU_IFAM.XXX | INSTALAÇÃO DE CONCERTINA DUPLA CLIPADA EM ACO GALVANIZADO DE ALTA RESISTENCIA, COM ESPIRAL DE 300 MM, D = 2,76 MM | SER.CG | M |  |  |  | EXEMPLO DE COMPOSIÇÃO 74142/1 SINAPI
34348 | CONCERTINA CLIPADA (DUPLA) EM ACO GALVANIZADO DE ALTA RESISTENCIA, COM ESPIRALROSCA SOBERBA, CABECA CHATA E FENDA PHILLIPS |  | M | 1 | 33.78 | 33.78 | [5 empty] | 1 | 0.6
11270 | ABRACADEIRA DE LATAO PARA FIXACAO DE CABO PARA-RAIO, DIMENSOES 32 X 24 X 24 MM |  | UN | 1.666 | 1.68 | 2.7989
7583 | BUCHA DE NYLON SEM ABA S8, COM PARAFUSO DE 4,80 X 50 MM EM ACO ZINCADO COM |  | UN | 1.666 | 0.37 | 0.61642 | [5 empty] | 1.6667 | 1
88310 | PEDREIRO COM ENCARGOS COMPLEMENTARES | SER.CG | H | 0.1 | 17.8 | 1.78
88316 | SERVENTE COM ENCARGOS COMPLEMENTARES | SER.CG | H | 0.15 | 14.63 | 2.1945
PREÇO (mão-de-obra):
PREÇO (material):
PREÇO TOTAL (unit.): | [5 empty] | 41.1698
LS(%): 84,81 | [5 empty] | 1.38
BDI(%): 28,35 | [5 empty] | 2.96
ADM(%): 0,00 | [5 empty] | 0
TOTAL TAXA: | [5 empty] | 4.34
PREÇO TOTAL UNIT. (c/ taxa): | [5 empty] | 45.5
QUANTIDADE:
PREÇO TOTAL (c/ taxa): | [5 empty] | 0
TOTAL GERAL: | [5 empty] | #REF!
CPU_IFAM.XXX | ALVARA DE CONSTRUÇÃO (LÁBREA) | SER.CG | UND
COTAÇÃO | ALVARA DE CONSTRUÇÃO (LÁBREA) DE 401,00 A 500,00 M² | SER.CG | UND | 1 | 250 | 250
PREÇO (mão-de-obra):
PREÇO (material):
PREÇO TOTAL (unit.): | [5 empty] | 250
LS(%): 84,81 | [5 empty] | 1.38
BDI(%): 28,35 | [5 empty] | 2.96
ADM(%): 0,00 | [5 empty] | 0
TOTAL TAXA: | [5 empty] | 4.34
PREÇO TOTAL UNIT. (c/ taxa): | [5 empty] | 254.34
QUANTIDADE: | [5 empty] | 712.35
PREÇO TOTAL (c/ taxa): | [5 empty] | 181179.09
[5 empty] | TOTAL COM B.D.I. (28,35%) | #REF!

## MEMÓRIA
REPÚBLICA FEDERATIVA DO BRASIL
MINISTÉRIO DA EDUCAÇÃO
SECRETARIA DA EDUCAÇÃO TECNOLÓGICA
INSTITUTO DE EDUCAÇÃO CIENCIA E TECNOLOGIA DO AMAZONAS
PRÓ-REITORIA DE DESENVOLVIMENTO INSTITUCIONAL
DEPARTAMENTO DE INFRAESTRUTURA
Objeto: Construção Ifam Campus Manicoré
Endereço: Avenida do Aeroporto, Manicoré Amazonas
MEMÓRIA DE CÁLCULO
| 1 | SERVIÇOS PRELIMINARES
| 1.1 | CANTEIRO DE OBRAS
| CPU_MAC.001 | PLACA DE OBRA EM LONA COM IMPRESSÃO DIGITAL- FORNECIMENTO E INSTALAÇÃO | PLACA IFAM (C x L) = | 2,40 x 1,50 = 3,60m² | 4.8 | M2
|  |  | PLACA CREA (C x L) = | 1,20 X 1,00 = 1,20m²
| CPU_MCR.002 | TAPUME COM TELHA METÁLICA. AF_03/2024_COM ATÉ 3 REUTILIZAÇÕES | P = 405,13 / H = 2,10 / (A= P x H) => 405,13 x 2,1 = 850,80 m² |  | 850.8 | M2
| 98441 | PAREDE DE MADEIRA COMPENSADA PARA CONSTRUÇÃO TEMPORÁRIA EM CHAPA SIMPLES, EXTERNA, SEM VÃO. AF_03/2024 | Refeitório/Externo lateral direito | P = 3,10/ H = 2,80 / (A= P x H) =>3,10 x 2,8 = 8,68 m² | 17.36 | M2 |  | 8.68
|  |  | Vestiário/Externo lateral esquerdo | P = 3,10/ H = 2,80 / (A= P x H) =>3,10 x 2,8= 8,68 m² |  |  |  | 3
| 98443 | PAREDE DE MADEIRA COMPENSADA PARA CONSTRUÇÃO TEMPORÁRIA EM CHAPA SIMPLES, INTERNA, SEM VÃO. AF_03/2024 | Refeitório/Escritório | P = 3,10/ H = 2,80 / (A= P x H) =>3,10 x 2,80 = 8,68 m² | 26.04 | M2 |  | 26.04
|  |  | Escritório/Almoxarifado | P =3,10/ H = 2,80/ (A= P x H) =>3,10 x 2,80 = 8,68 m²
|  |  | Almoxarifado/Vestiário | P =3,10/ H = 2,80/ (A= P x H) =>3,10 x 2,80 = 8,68 m²
| 98445 | PAREDE DE MADEIRA COMPENSADA PARA CONSTRUÇÃO TEMPORÁRIA EM CHAPA SIMPLES, EXTERNA, COM ÁREA LÍQUIDA MAIOR OU IGUAL A 6 M², COM VÃO. AF_03/2024 | Refeitório/ externo Frontal | P=5,40/ H=2,80 / A=(P X H) - VÃO =>5,40x2,80 - (2,10x0,80 + 1x1) = 12,44m2 | 72.67 | M2
|  |  | Refeitório/ externo Fundos | P=5,40/ H=2,80 / A=(P X H) - VÃO =>5,40x2,80 - (2x 1x1) =13,12m2
|  |  | Almoxarifado/ externo Frente | P=4,30/ H=2,80 / A=(P X H) - VÃO =>4,30x2,80 - (2,10x0,80x2+1x1 ) = 9,36 m2
|  |  | Almoxarifado/ externo Fundos | P=4,30/ H=2,80 / A=(P X H) - VÃO =>4,30x2,80 - (1x1 ) = 11,04 m2
|  |  | Vestiário/ externo Frente | P=5,15/ H=2,80 / A=(P X H) - VÃO =>5,15x2,80 - (2,10x0,80) = 12,74 m2
|  |  | Vestiário/ externo Fundos | P=5,15/ H=2,80 / A=(P X H) - VÃO =>5,15x2,80 - (5 UNDX0,3X0,3 ) = 13,97 m2
| 98454 | PAREDE DE MADEIRA COMPENSADA PARA CONSTRUÇÃO TEMPORÁRIA EM CHAPA DUPLA, EXTERNA, COM ÁREA LÍQUIDA MENOR QUE 6 M², COM VÃO. AF_03/2024 | Escritório/ externo Frontal | P=2,00/ H=2,80 / A=(P X H) - VÃO =>2,00x2,80 - (2,10x0,80 ) = 3,92 M2 | 8.52 | M2
|  |  | Escritório/ externo Fundos | P=2,00/ H=2,80 / A=(P X H) - VÃO =>2,00x2,80 - (1,00x1,00 ) = 4,60 m2
| 98448 | PAREDE DE MADEIRA COMPENSADA PARA CONSTRUÇÃO TEMPORÁRIA EM CHAPA SIMPLES, INTERNA, COM ÁREA LÍQUIDA MENOR QUE 6 M², COM VÃO. AF_03/2024 | paredes internas banheiros | P=1,20/ H=2,80/ A=(P X H) x Quant. = > (1,20x2,80)= 3,24 x 4 =12,96 m2 | 12.96 | M2
| 94569 | JANELA DE ALUMÍNIO TIPO MAXIM-AR, COM VIDROS, BATENTE E FERRAGENS. EXCLUSIVE ALIZAR, ACABAMENTO E CONTRAMARCO. FORNECIMENTO E INSTALAÇÃO. AF_12/2019 | 5 janelas de 0,3 x 0,3 banheiros |  | 0.45 | M2
| 94570 | ANELA DE ALUMÍNIO DE CORRER COM 2 FOLHAS PARA VIDROS, COM VIDROS, BATENTE, ACABAMENTO COM ACETATO OU BRILHANTE E FERRAGENS. EXCLUSIVE ALIZAR E CONTRAMARCO. FORNECIMENTO E INSTALAÇÃO. AF_12/2019 | 6 JANELAS DE 1 X 1 |  | 6 | M2
| 90822 | PORTA DE MADEIRA PARA PINTURA, SEMI-OCA (LEVE OU MÉDIA), 80X210CM, ESPESSURA DE 3,5CM, INCLUSO DOBRADIÇAS - FORNECIMENTO E INSTALAÇÃO. AF_12/2019 | 4 PORTAS 0,80X2,10 |  | 4 | UND
| 90820 | PORTA DE MADEIRA PARA PINTURA, SEMI-OCA (LEVE OU MÉDIA), 60X210CM, ESPESSURA DE 3,5CM, INCLUSO DOBRADIÇAS - FORNECIMENTO E INSTALAÇÃO. AF_12/2019 | 4 PORTAS 0,60X2,10 |  | 4 | UND
| 94213 | TELHAMENTO COM TELHA DE AÇO/ALUMÍNIO E = 0,5 MM, COM ATÉ 2 ÁGUAS, INCLUSO IÇAMENTO. AF_07/2019 | Canteiro | Area = C X L = 16,90 X 3,10 = 52,39 m2 | 61.39 | M2 | 52.39
|  |  | Montagem de forma | Area = C X L = 3,00 X 1,00 = 3,00 m2 |  |  | 3
|  |  | Armação | Area = C X L = 6,00 X 1,00 = 6,00 m2 |  |  | 6
| 92543 | TRAMA DE MADEIRA COMPOSTA POR TERÇAS PARA TELHADOS DE ATÉ 2 ÁGUAS PARA TELHA ONDULADA DE FIBROCIMENTO, METÁLICA, PLÁSTICA OU TERMOACÚSTICA, INCLUSO TRANSPORTE VERTICAL. AF_07/2019 | Canteiro | Area = C X L = 16,90 X 3,10 = 52,39 m2 | 61.39 | M2 | 61.39
|  |  | Montagem de forma | Area = C X L = 3,00 X 1,00 = 3,00 m2
|  |  | Armação | Area = C X L = 6,00 X 1,00 = 6,00 m2
| 86939 | LAVATÓRIO LOUÇA BRANCA COM COLUNA, *44 X 35,5* CM, PADRÃO POPULAR, INCLUSO SIFÃO FLEXÍVEL EM PVC, VÁLVULA E ENGATE FLEXÍVEL 30CM EM PLÁSTICO E COM TORNEIRA CROMADA PADRÃO POPULAR - FORNECIMENTO E INSTALAÇÃO. AF_01/2020 | 2 LOUÇAS VESTIARIO + 1 LOUÇA REFEITORIO |  | 3 | UND
| 86932 | VASO SANITÁRIO SIFONADO COM CAIXA ACOPLADA LOUÇA BRANCA, INCLUSO ENGATE FLEXÍVEL EM PLÁSTICO BRANCO, 1/2 X 40CM - FORNECIMENTO E INSTALAÇÃO . AF_01/2020 | 2 VASOS VESTIÁRIO |  | 2 | UND
| CPU_MCR.003 | CHUVEIRO COMUM CORPO PLASTICO TIPO DUCHA, FORNECIMENTO E INSTALACAO | 2 CHUVEIROS |  | 2 | UND
| 89356 | TUBO, PVC, SOLDÁVEL, DE 25MM, INSTALADO EM RAMAL OU SUB-RAMAL DE ÁGUA - FORNECIMENTO E INSTALAÇÃO. AF_06/2022 | CONFORME PROJETO |  | 17.34 | M
| 89357 | TUBO, PVC, SOLDÁVEL, DE 32MM, INSTALADO EM RAMAL OU SUB-RAMAL DE ÁGUA - FORNECIMENTO E INSTALAÇÃO. AF_06/2022T | CONFORME PROJETO |  | 3.78 | M | 2.1
| CPU_MCR.004 | REGISTRO DE ESFERA, PVC, SOLDÁVEL, DN 32 MM, FORNECIMENTO E INSTALAÇÃO | CONFORME PROJETO |  | 1 | UND
| 103042 | REGISTRO DE ESFERA, PVC, ROSCÁVEL, COM BORBOLETA, 3/4" - FORNECIMENTO E INSTALAÇÃO. AF_08/2021 | 2 CHUVEIROS |  | 2 | UND
| 89400 | TÊ DE REDUÇÃO, PVC, SOLDÁVEL, DN 32MM X 25MM, INSTALADO EM RAMAL OU SUB-RAMAL DE ÁGUA - FORNECIMENTO E INSTALAÇÃO. AF_06/2022 | CONFORME PROJETO |  | 5 | UND
| 89369 | CURVA 90 GRAUS, PVC, SOLDÁVEL, DN 32MM, INSTALADO EM RAMAL OU SUB-RAMAL DE ÁGUA - FORNECIMENTO E INSTALAÇÃO. AF_06/2022 | CONFORME PROJETO |  | 1 | UND
| 89380 | LUVA DE REDUÇÃO, PVC, SOLDÁVEL, DN 32MM X 25MM, INSTALADO EM RAMAL OU SUB-RAMAL DE ÁGUA - FORNECIMENTO E INSTALAÇÃO. AF_06/2022 | CONFORME PROJETO |  | 1 | UND
| 89364 | CURVA 90 GRAUS, PVC, SOLDÁVEL, DN 25MM, INSTALADO EM RAMAL OU SUB-RAMAL DE ÁGUA - FORNECIMENTO E INSTALAÇÃO. AF_06/2022 | CONFORME PROJETO |  | 8 | UND
| 89714 | TUBO PVC, SERIE NORMAL, ESGOTO PREDIAL, DN 100 MM, FORNECIDO E INSTALADO EM RAMAL DE DESCARGA OU RAMAL DE ESGOTO SANITÁRIO. AF_08/2022 | CONFORME PROJETO |  | 3.7 | M
| 89712 | TUBO PVC, SERIE NORMAL, ESGOTO PREDIAL, DN 50 MM, FORNECIDO E INSTALADO EM RAMAL DE DESCARGA OU RAMAL DE ESGOTO SANITÁRIO. AF_08/2022 | CONFORME PROJETO |  | 16.5 | M
| 89710 | RALO SECO, PVC, DN 100 X 40 MM, JUNTA SOLDÁVEL, FORNECIDO E INSTALADO EM RAMAL DE DESCARGA OU EM RAMAL DE ESGOTO SANITÁRIO. AF_08/2022 | CONFORME PROJETO |  | 1 | UND
| 104327 | RALO SIFONADO REDONDO, PVC, DN 100 X 40 MM, JUNTA SOLDÁVEL, FORNECIDO E INSTALADO EM RAMAL DE DESCARGA OU EM RAMAL DE ESGOTO SANITÁRIO. AF_08/2022 | CONFORME PROJETO |  | 1 | UND
| 89732 | JOELHO 45 GRAUS, PVC, SERIE NORMAL, ESGOTO PREDIAL, DN 50 MM, JUNTA ELÁSTICA, FORNECIDO E INSTALADO EM RAMAL DE DESCARGA OU RAMAL DE ESGOTO SANITÁRIO. AF_08/2022 | CONFORME PROJETO |  | 5 | UND
| 89744 | JOELHO 90 GRAUS, PVC, SERIE NORMAL, ESGOTO PREDIAL, DN 100 MM, JUNTA ELÁSTICA, FORNECIDO E INSTALADO EM RAMAL DE DESCARGA OU RAMAL DE ESGOTO SANITÁRIO. AF_08/2022 | CONFORME PROJETO |  | 2 | UND
| 89707 | CAIXA SIFONADA, PVC, DN 100 X 100 X 50 MM, JUNTA ELÁSTICA, FORNECIDA E INSTALADA EM RAMAL DE DESCARGA OU EM RAMAL DE ESGOTO SANITÁRIO. AF_08/2022 | CONFORME PROJETO |  | 1 | UND
| 89731 | JOELHO 90 GRAUS, PVC, SERIE NORMAL, ESGOTO PREDIAL, DN 50 MM, JUNTA ELÁSTICA, FORNECIDO E INSTALADO EM RAMAL DE DESCARGA OU RAMAL DE ESGOTO SANITÁRIO. AF_08/2022 | CONFORME PROJETO |  | 5 | UND
| 89797 | JUNÇÃO SIMPLES, PVC, SERIE NORMAL, ESGOTO PREDIAL, DN 100 X 100 MM, JUNTA ELÁSTICA, FORNECIDO E INSTALADO EM RAMAL DE DESCARGA OU RAMAL DE ESGOTO SANITÁRIO. AF_08/2022 | CONFORME PROJETO |  | 1 | UND
| CPU_MCR.005 | JUNCAO SIMPLES, PVC, DN 100 X 50 MM, SERIE NORMAL PARA ESGOTO PREDIAL FORNECIMENTO E INSTALAÇÃO | CONFORME PROJETO |  | 1 | UND
| 104345 | JUNÇÃO DE REDUÇÃO INVERTIDA, PVC, SÉRIE NORMAL, ESGOTO PREDIAL, DN 100 X 50 MM, JUNTA ELÁSTICA, FORNECIDO E INSTALADO EM RAMAL DE DESCARGA OU RAMAL DE ESGOTO SANITÁRIO. AF_08/2022 | CONFORME PROJETO |  | 1 | UND
| CPU_MCR.006 | INSTAL/LIGACAO PROVISORIA ELETRICA BAIXA TENSAO P/CANT OBRA OBRA,M3-CHAVE 100A CARGA 3KWH,20CV EXCL FORN MEDIDOR | 1 UND |  | 1 | UND
| 98679 | PISO CIMENTADO, TRAÇO 1:3 (CIMENTO E AREIA), ACABAMENTO LISO, ESPESSURA 2,0 CM, PREPARO MECÂNICO DA ARGAMASSA. AF_09/2020 | Vestiário = L X C = 3 x 5,10 => 15,30m2 |  | 49.9 | M2
Escritório = L X C =>3 x 1,95=> 5,85 m2
Almoxarifado = L X C => 4,25 x 3 => 12,75 m2
Refeitório = L X C => 5,33 x 3=> 16,00 m2
| 87299 | ARGAMASSA TRAÇO 1:3 (EM VOLUME DE CIMENTO E AREIA MÉDIA ÚMIDA) PARA CONTRAPISO, PREPARO MECÂNICO COM BETONEIRA 600 L. AF_08/2019 | Vestiário = L X Cx esp = 3 x 5,10x0,03 => 0,46 m3 |  | 1.5 | M3
Escritório = L X Cx esp =>3 x 1,95x0,03=> 0,18 m3
Almoxarifado =L X Cx esp=> 4,25 x 3x0,03 => 0,38 m3
Refeitório = L X Cx esp => 5,33 x 3x0,03=> 0,48 m3
| 97584 | LUMINÁRIA TIPO CALHA, DE SOBREPOR, COM 1 LÂMPADA TUBULAR FLUORESCENTE DE 36 W, COM REATOR DE PARTIDA RÁPIDA - FORNECIMENTO E INSTALAÇÃO. AF_02/2020 | Vestiário =1,00 UND |  | 4 | UND
Escritório = 1,00 UND
Almoxarifado =1,00 UND
Refeitório = 1,00 UND
| 98094 | SUMIDOURO RETANGULAR, EM ALVENARIA COM BLOCOS DE CONCRETO, DIMENSÕES INTERNAS: 0,8 X 1,4 X H=3,0 M, ÁREA DE INFILTRAÇÃO: 13,2 M² (PARA 5 CONTRIBUINTES). AF_12/2020 | CONFORME PROJETO |  | 1 | UND
| 3 | MOVIMENTO DE TERRA |  |  |  |  | 4
| 96521 | ESCAVAÇÃO MECANIZADA PARA BLOCO DE COROAMENTO OU SAPATA COM RETROESCAVADEIRA (INCLUINDO ESCAVAÇÃO PARA COLOCAÇÃO DE FÔRMAS). AF_01/2024 | ANEXO 02 |  | 645.632 | M3
| 96525 | ESCAVAÇÃO MECANIZADA PARA VIGA BALDRAME OU SAPATA CORRIDA COM MINI-ESCAVADEIRA (INCLUINDO ESCAVAÇÃO PARA COLOCAÇÃO DE FÔRMAS). AF_01/2024 | ANEXO 02 |  | 197.7721 | M3
| 93379 | REATERRO MECANIZADO DE VALA COM RETROESCAVADEIRA (CAPACIDADE DA CAÇAMBA DA RETRO: 0,26 M³/POTÊNCIA: 88 HP), LARGURA 0,8 A 1,5 M, PROFUNDIDADE ATÉ 1,5 M, COM SOLO (SEM SUBSTITUIÇÃO) DE 1ª CATEGORIA, COM COMPACTADOR DE SOLOS DE PERCUSSÃO AF_08/2023 | ANEXO 02 |  | 1343 | M3
| 4 | INFRAESTRUTURA |  |  |  |  | 5
| 4.1 | ESTACAS |  |  |  |  | 5
| NOVA | ESTACA ESCAVADA MECANICAMENTE, SEM FLUIDO ESTABILIZANTE, COM 40CM DE DIÂMETRO, CONCRETO LANÇADO MANUALMENTE (EXCLUSIVE MOBILIZAÇÃO E DESMOBILIZAÇÃO). AF_01/2020_PA | ANEXO 02 |  | 1343.45 | M | USAR 100897 E A 100899 |  | falta as estacas do bloco que sustentam a estrutura metalica
| 95601 | ARRASAMENTO MECANICO DE ESTACA DE CONCRETO ARMADO, DIAMETROS DE ATÉ 40 CM. AF_05/2021 | ANEXO 02 |  | 330 | UND
| 95583 | MONTAGEM DE ARMADURA TRANSVERSAL DE ESTACAS DE SEÇÃO CIRCULAR, DIÂMETRO = 5,0 MM. AF_09/2021_PS | ANEXO 02 |  | 1213.1812 | UND
| 95577 | MONTAGEM DE ARMADURA DE ESTACAS, DIÂMETRO = 10,0 MM. AF_09/2021_PS | ANEXO 02 |  | 4166.2308 | UND
| 4.2 | BLOCOS |  |  |  |  | 5
| 96619 | LASTRO DE CONCRETO MAGRO, APLICADO EM BLOCOS DE COROAMENTO OU SAPATAS, ESPESSURA DE 5 CM. AF_08/2017 | ANEXO 02 |  | 207.8904 | M2
| 96534 | FABRICAÇÃO, MONTAGEM E DESMONTAGEM DE FÔRMA PARA BLOCO DE COROAMENTO,EM MADEIRA SERRADA, E=25 MM, 4 UTILIZAÇÕES. AF_01/2024 | ANEXO 02 |  | 627.3235 | M2
| 96543 | ARMAÇÃO DE BLOCO UTILIZANDO AÇO CA-60 DE 5 MM - MONTAGEM. AF_01/2024 | ANEXO 02 |  | 22.3978 | KG |  |  | 2021-06-22 | 2021-09-20 | 105 | 2022-01-03
| 96544 | ARMAÇÃO DE BLOCO UTILIZANDO AÇO CA-50 DE 6,3 MM - MONTAGEM. AF_01/2024 | ANEXO 02 |  | 223.7291 | KG |  |  |  | 90
| 96545 | ARMAÇÃO DE BLOCO UTILIZANDO AÇO CA-50 DE 8 MM - MONTAGEM. AF_01/2024 | ANEXO 02 |  | 3153.9802 | KG
| 96546 | ARMAÇÃO DE BLOCO UTILIZANDO AÇO CA-50 DE 10 MM - MONTAGEM. AF_01/2024 | ANEXO 02 |  | 199.4391 | KG
| 104920 | ARMAÇÃO DE BLOCO, SAPATA ISOLADA, VIGA BALDRAME E SAPATA CORRIDA UTILIZANDO AÇO CA-50 DE 12,5 MM - MONTAGEM. AF_01/2024 | ANEXO 02 |  | 898.0649 | KG
| 104921 | ARMAÇÃO DE BLOCO, SAPATA ISOLADA, VIGA BALDRAME E SAPATA CORRIDA UTILIZANDO AÇO CA-50 DE 16 MM - MONTAGEM. AF_01/2024 | ANEXO 02 |  | 403.3368 | KG
| CP-96555-70363089 | CONCRETAGEM DE BLOCOS DE COROAMENTO E VIGAS BALDRAME, FCK 25 MPA, COM USO DE JERICA, LANÇAMENTO, ADENSAMENTO E ACABAMENTO | ANEXO 02 |  | 145.1118 | M3
| 4.3 | ARRANQUE - VIGA BALDRAME |  |  |  |  | 5
| 96619 | LASTRO DE CONCRETO MAGRO, APLICADO EM BLOCOS DE COROAMENTO OU SAPATAS, ESPESSURA DE 5 CM. AF_08/2017 | ANEXO 02 |  | 251.301 | M2
| 96536 | FABRICAÇÃO, MONTAGEM E DESMONTAGEM DE FÔRMA PARA VIGA BALDRAME, EM MADEIRA SERRADA, E=25 MM, 4 UTILIZAÇÕES. AF_01/2024 | ANEXO 02 |  | 1288.828 | M2
| 92759 | ARMAÇÃO DE PILAR OU VIGA DE ESTRUTURA CONVENCIONAL DE CONCRETO ARMADO UTILIZANDO AÇO CA-60 DE 5,0 MM - MONTAGEM. AF_06/2022 | ANEXO 02 |  | 568.1845 | KG
| 92761 | ARMAÇÃO DE PILAR OU VIGA DE ESTRUTURA CONVENCIONAL DE CONCRETO ARMADO UTILIZANDO AÇO CA-50 DE 8,0 MM - MONTAGEM. AF_06/2022 | ANEXO 02 |  | 4.6452 | KG
| 92762 | ARMAÇÃO DE PILAR OU VIGA DE ESTRUTURA CONVENCIONAL DE CONCRETO ARMADO UTILIZANDO AÇO CA-50 DE 10,0 MM - MONTAGEM. AF_06/2022 | ANEXO 02 |  | 781.0233 | KG
| 92763 | ARMAÇÃO DE PILAR OU VIGA DE ESTRUTURA CONVENCIONAL DE CONCRETO ARMADO UTILIZANDO AÇO CA-50 DE 12,5 MM - MONTAGEM. AF_06/2022 | ANEXO 02 |  | 680.3402 | KG
| 92764 | ARMAÇÃO DE PILAR OU VIGA DE ESTRUTURA CONVENCIONAL DE CONCRETO ARMADO UTILIZANDO AÇO CA-50 DE 16,0 MM - MONTAGEM. AF_06/2022 | ANEXO 02 |  | 861.9036 | KG
| 92765 | ARMAÇÃO DE PILAR OU VIGA DE ESTRUTURA CONVENCIONAL DE CONCRETO ARMADOUTILIZANDO AÇO CA-50 DE 20,0 MM - MONTAGEM. AF_06/2022 | ANEXO 02 |  | 549.1782 | KG
| 104916 | ARMAÇÃO DE SAPATA ISOLADA, VIGA BALDRAME E SAPATA CORRIDA UTILIZANDO A ÇO CA-60 DE 5 MM - MONTAGEM. AF_01/2024 | ANEXO 02 |  | 1176.9974 | KG
| 104917 | ARMAÇÃO DE SAPATA ISOLADA, VIGA BALDRAME E SAPATA CORRIDA UTILIZANDO AÇO CA-50 DE 6,3 MM - MONTAGEM. AF_01/2024 | ANEXO 02 |  | 1.0437 | KG
| 104918 | ARMAÇÃO DE SAPATA ISOLADA, VIGA BALDRAME E SAPATA CORRIDA UTILIZANDO AÇO CA-50 DE 8 MM - MONTAGEM. AF_01/2024 | ANEXO 02 |  | 2304.2246 | KG
| 104919 | ARMAÇÃO DE SAPATA ISOLADA, VIGA BALDRAME E SAPATA CORRIDA UTILIZANDO AÇO CA-50 DE 10 MM - MONTAGEM. AF_01/2024 | ANEXO 02 |  | 1208.9992 | KG
| 104920 | ARMAÇÃO DE BLOCO, SAPATA ISOLADA, VIGA BALDRAME E SAPATA CORRIDA UTILIZANDO AÇO CA-50 DE 12,5 MM - MONTAGEM. AF_01/2024 | ANEXO 02 |  | 272.5097 | M3
| 104921 | ARMAÇÃO DE BLOCO, SAPATA ISOLADA, VIGA BALDRAME E SAPATA CORRIDA UTILIZANDO AÇO CA-50 DE 16 MM - MONTAGEM. AF_01/2024 | ANEXO 02 |  | 7.4797 | M3
| CP-96555-70363089 | CONCRETAGEM DE BLOCOS DE COROAMENTO E VIGAS BALDRAME, FCK 25 MPA, COM USO DE JERICA, LANÇAMENTO, ADENSAMENTO E ACABAMENTO | ANEXO 02 |  | 100.7613 | M3
| 5 | SUPERESTRUTURA |  |  |  |  | 6
| 5.1 | PILARES - VIGAS DE COBERTURA |  |  |  |  | 6
| 92443 | MONTAGEM E DESMONTAGEM DE FÔRMA DE PILARES RETANGULARES E ESTRUTURAS SIMILARES, PÉ-DIREITO SIMPLES, EM CHAPA DE MADEIRA COMPENSADA PLASTIFICADA, 18 UTILIZAÇÕES. AF_09/2020 | ANEXO 02 |  | 1185.14 | M2
| 92479 | MONTAGEM E DESMONTAGEM DE FÔRMA DE VIGA, ESCORAMENTO COM GARFO DE MADEIRA, PÉ-DIREITO SIMPLES, EM CHAPA DE MADEIRA PLASTIFICADA, 18 UTILIZAÇÕES. AF_09/2020 | ANEXO 02 |  | 1855.4184 | M2
| 92759 | ARMAÇÃO DE PILAR OU VIGA DE ESTRUTURA CONVENCIONAL DE CONCRETO ARMADO UTILIZANDO AÇO CA-60 DE 5,0 MM - MONTAGEM. AF_06/2022 | ANEXO 02 |  | 4635.0042 | KG
| 92760 | ARMAÇÃO DE PILAR OU VIGA DE ESTRUTURA CONVENCIONAL DE CONCRETO ARMADO UTILIZANDO AÇO CA-50 DE 6,3 MM - MONTAGEM. AF_06/2022 | ANEXO 02 |  | 136.3989 | KG
| 92761 | ARMAÇÃO DE PILAR OU VIGA DE ESTRUTURA CONVENCIONAL DE CONCRETO ARMADO UTILIZANDO AÇO CA-50 DE 8,0 MM - MONTAGEM. AF_06/2022 | ANEXO 02 |  | 1813.8361 | KG
| 92762 | ARMAÇÃO DE PILAR OU VIGA DE ESTRUTURA CONVENCIONAL DE CONCRETO ARMADO UTILIZANDO AÇO CA-50 DE 10,0 MM - MONTAGEM. AF_06/2022 | ANEXO 02 |  | 5137.8762 | KG
| 92763 | ARMAÇÃO DE PILAR OU VIGA DE ESTRUTURA CONVENCIONAL DE CONCRETO ARMADO UTILIZANDO AÇO CA-50 DE 12,5 MM - MONTAGEM. AF_06/2022 | ANEXO 02 |  | 4939.2559 | KG
| 92764 | ARMAÇÃO DE PILAR OU VIGA DE ESTRUTURA CONVENCIONAL DE CONCRETO ARMADO UTILIZANDO AÇO CA-50 DE 16,0 MM - MONTAGEM. AF_06/2022 | ANEXO 02 |  | 4263.0301 | KG
| 92765 | ARMAÇÃO DE PILAR OU VIGA DE ESTRUTURA CONVENCIONAL DE CONCRETO ARMADOUTILIZANDO AÇO CA-50 DE 20,0 MM - MONTAGEM. AF_06/2022 | ANEXO 02 |  | 2025.5097 | KG
| 92766 | ARMAÇÃO DE PILAR OU VIGA DE ESTRUTURA CONVENCIONAL DE CONCRETO ARMADO UTILIZANDO AÇO CA-50 DE 25,0 MM - MONTAGEM. AF_06/2022 | ANEXO 02 |  | 377.685 | KG
| 103669 | CONCRETAGEM DE PILARES, FCK = 25 MPA, COM USO DE BALDES - LANÇAMENTO, ADENSAMENTO E ACABAMENTO. AF_02/2022 | ANEXO 02 |  | 81.0373 | M3
| 103682 | CONCRETAGEM DE VIGAS E LAJES, FCK=25 MPA, PARA QUALQUER TIPO DE LAJE COM BALDES EM EDIFICAÇÃO TÉRREA - LANÇAMENTO, ADENSAMENTO E ACABAMENTO. AF_02/2022 | ANEXO 02 |  | 150.0567 | M3
| 5.2 | LAJES
| 92514 | MONTAGEM E DESMONTAGEM DE FÔRMA DE LAJE MACIÇA, PÉ-DIREITO SIMPLES, EM CHAPA DE MADEIRA COMPENSADA RESINADA, 4 UTILIZAÇÕES. AF_09/2020 | ANEXO 02 |  | 156.528 | M2
| 92768 | ARMAÇÃO DE LAJE DE ESTRUTURA CONVENCIONAL DE CONCRETO ARMADO UTILIZANDO AÇO CA-60 DE 5,0 MM - MONTAGEM. AF_06/2022 | ANEXO 02 |  | 84.9279 | KG
| 92769 | ARMAÇÃO DE LAJE DE ESTRUTURA CONVENCIONAL DE CONCRETO ARMADO UTILIZANDO AÇO CA-50 DE 6,3 MM - MONTAGEM. AF_06/2022 | ANEXO 02 |  | 354.4831 | KG
| 103682 | CONCRETAGEM DE VIGAS E LAJES, FCK=25 MPA, PARA QUALQUER TIPO DE LAJE COM BALDES EM EDIFICAÇÃO TÉRREA - LANÇAMENTO, ADENSAMENTO E ACABAMENTO. AF_02/2022 | ANEXO 02 |  | 15.4899 | KG
| 6 | ALVENARIA / VEDAÇÕES / DIVISÓRIAS
| 105021 | VERGA PRÉ-MOLDADA COM ATÉ 1,5 M DE VÃO, ESPESSURA DE *15* CM. AF_03/2024 | ANEXO 3 |  | 71.1 | M
| 105023 | VERGA MOLDADA IN LOCO EM CONCRETO, ESPESSURA DE *15* CM. AF_03/2024 | ANEXO 3 |  | 29.7 | M
| 105027 | CONTRAVERGA PRÉ-MOLDADA, ESPESSURA DE *15* CM. AF_03/2024 | ANEXO 3 |  | 322.3 | M
| 103328 | ALVENARIA DE VEDAÇÃO DE BLOCOS CERÂMICOS FURADOS NA HORIZONTAL DE 9X19X19 CM (ESPESSURA 9 CM) E ARGAMASSA DE ASSENTAMENTO COM PREPARO EM BETONEIRA. AF_12/2021 | ANEXO 3 |  | 968.8092 | M2
| 103324 | ALVENARIA DE VEDAÇÃO DE BLOCOS CERÂMICOS FURADOS NA VERTICAL DE 14X19X39 CM (ESPESSURA 14 CM) E ARGAMASSA DE ASSENTAMENTO COM PREPARO EM BETONEIRA. AF_12/2021 | ANEXO 3 |  | 2237.0834 | M2
| 103326 | ALVENARIA DE VEDAÇÃO DE BLOCOS CERÂMICOS FURADOS NA VERTICAL DE 19X19X39 CM (ESPESSURA 19 CM) E ARGAMASSA DE ASSENTAMENTO COM PREPARO EM BETONEIRA. AF_12/2021 | ANEXO 3 |  | 10.872 | M2 | [6 empty] | NÃO | NÃO | NÃO | NÃO
| 93202 | FIXAÇÃO (ENCUNHAMENTO) DE ALVENARIA DE VEDAÇÃO COM TIJOLO MACIÇO. AF_03/2024 | ANEXO 3 |  | 1580.33 | M
| 101161 | ALVENARIA DE VEDAÇÃO COM ELEMENTO VAZADO DE CONCRETO (COBOGÓ) DE 7X50X50CM E ARGAMASSA DE ASSENTAMENTO COM PREPARO EM BETONEIRA. AF_05/2020 | ANEXO 3 |  | 424.731 | M2 | [6 empty] | NÃO | NÃO | NÃO | NÃO
| CPU_MCR.038 | INSTALAÇÃO DE BOX DE VIDRO TEMPERADO, E = 10 MM, ENCAIXADO EM PERFIL U | ANEXO 3 |  | 6.48 | M2
| 102253 | DIVISORIA SANITÁRIA, TIPO CABINE, EM GRANITO CINZA POLIDO, ESP = 3CM, ASSENTADO COM ARGAMASSA COLANTE AC III-E, EXCLUSIVE FERRAGENS. AF_01/2021 | ANEXO 3 |  | 38.556 | M2
| 102255 | TAPA VISTA DE MICTÓRIO EM GRANITO CINZA POLIDO, ESP = 3CM, ASSENTADO COM ARGAMASSA COLANTE AC III-E . AF_01/2021 | ANEXO 3 |  | 3.6 | M2
| 96370 | PAREDE COM SISTEMA EM CHAPAS DE GESSO PARA DRYWALL, USO INTERNO, COM UMA FACE SIMPLES E ESTRUTURA METÁLICA COM GUIAS SIMPLES, SEM VÃOS. AF_07/2023_PS | ANEXO 3 |  | 100.7508 | M2
| CPU_MCR.037 | FECHAMENTO EM PLACA CIMENTÍCIA, ESPESSURA 10 MM | ANEXO 3 |  | 231.11 | M2
| CPU_MCR.041 | FECHAMENTO COM CHAPA METÁLICA PERFURADA, INCLUSO PINTURA | ANEXO 3 |  | 244.57 | M2
| CPU_MCR.042 | GRADIL METÁLICO E TELA DE AÇO GALVANIZADO FIO 12 BWG, MALHA 2" - JARDIM VERTICAL | ANEXO 3 |  | 132.24 | M2
| 7 | REVESTIMENTOS INTERNOS E EXTERNOS
| 87879 | CHAPISCO APLICADO EM ALVENARIAS E ESTRUTURAS DE CONCRETO INTERNAS,COLHER DE PEDREIRO. ARGAMASSA TRAÇO 1:3 COM PREPARO EM BETONEIRA 400L. AF_06/2014 | ANEXO 01 |  | 3747.4735 | M2
| 87905 | CHAPISCO APLICADO EM ALVENARIA (COM PRESENÇA DE VÃOS) E ESTRUTURAS DE CONCRETO DE FACHADA, COM COLHER DE PEDREIRO. ARGAMASSA TRAÇO 1:3 COM PREPARO EM BETONEIRA 400L. AF_10/2022 | ANEXO 01 |  | 2598.8726 | M2
| 87894 | CHAPISCO APLICADO EM ALVENARIA (SEM PRESENÇA DE VÃOS) E ESTRUTURAS DE CONCRETO DE FACHADA, COM COLHER DE PEDREIRO. ARGAMASSA TRAÇO 1:3 COM PREPARO EM BETONEIRA 400L. AF_10/2022 | ANEXO 01 |  | 1941.2362 | M2
| 87547 | MASSA ÚNICA, EM ARGAMASSA TRAÇO 1:2:8, PREPARO MECÂNICO, APLICADA MANUALMENTE EM PAREDES INTERNAS DE AMBIENTES COM ÁREA ENTRE 5M² E 10M², E = 10MM, COM TALISCAS. AF_03/2024 | ANEXO 01 |  | 777.6408 | M2
| 104958 | MASSA ÚNICA, EM ARGAMASSA TRAÇO 1:2:8 PREPARO MECÂNICO, APLICADA MANUALMENTE EM PAREDES INTERNAS DE AMBIENTES COM ÁREA MAIOR QUE 10M², E = 10MM, COM TALISCAS. AF_03/2024 | ANEXO 01 |  | 2322.2586 | M2
| 87546 | EMBOÇO, EM ARGAMASSA TRAÇO 1:2:8, PREPARO MANUAL, APLICADO MANUALMENTE EM PAREDES INTERNAS, PARA AMBIENTES COM ÁREA MENOR QUE 5M², E = 10MM, COM TALISCAS. AF_03/2024 | ANEXO 01 |  | 243.0291 | M2
| 87549 | EMBOÇO, EM ARGAMASSA TRAÇO 1:2:8, PREPARO MECÂNICO, APLICADO MANUALMENTE EM PAREDES INTERNAS DE AMBIENTES COM ÁREA ENTRE 5M² E 10M², E = 10MM, COM TALISCAS. AF_03/2024 | ANEXO 01 |  | 231.5195 | M2
| 87553 | EMBOÇO, EM ARGAMASSA TRAÇO 1:2:8, PREPARO MECÂNICO, APLICADO MANUALMENTE EM PAREDES INTERNAS DE AMBIENTES COM ÁREA MAIOR QUE 10M², E = 10MM, COM TALISCAS. AF_03/2024 | ANEXO 01 |  | 182.1872 | M2
| 87792 | EMBOÇO OU MASSA ÚNICA EM ARGAMASSA TRAÇO 1:2:8, PREPARO MECÂNICO COM BETONEIRA 400 L, APLICADA MANUALMENTE EM PANOS CEGOS DE FACHADA (SEM PRESENÇA DE VÃOS), ESPESSURA DE 25 MM. AF_08/2022 | ANEXO 01 |  | 2522.1254 | M2
| 87775 | EMBOÇO OU MASSA ÚNICA EM ARGAMASSA TRAÇO 1:2:8, PREPARO MECÂNICO COM BETONEIRA 400 L, APLICADA MANUALMENTE EM PANOS DE FACHADA COM PRESENÇA DE VÃOS, ESPESSURA DE 25 MM. AF_08/2022 | ANEXO 01 |  | 2359.9538 | M2
| 104615 | REVESTIMENTO CERÂMICO PARA PAREDES INTERNAS COM PLACAS TIPO PASTILHA DE DIMENSÕES 5 X 5 CM (PLACAS DE 30 X 30 CM) CM APLICADAS NA ALTURA INTEIRA DAS PAREDES. AF_02/2023 | ANEXO 01 |  | 120.5767 | M2
| 87273 | REVESTIMENTO CERÂMICO PARA PAREDES INTERNAS COM PLACAS TIPO ESMALTADA DE DIMENSÕES 33X45 CM APLICADAS NA ALTURA INTEIRA DAS PAREDES. AF_02/2023_PE | ANEXO 01 |  | 578.8119 | M2
| 8 | PINTURAS
| 8.1 | PAREDES
| 88497 | EMASSAMENTO COM MASSA LÁTEX, APLICAÇÃO EM PAREDE, DUAS DEMÃOS, LIXAMENTO MANUAL. AF_04/2023 | ANEXO 01 |  | 2916.3653 | M2
| 96135 | APLICAÇÃO MANUAL DE MASSA ACRÍLICA EM PAREDES EXTERNAS DE CASAS, DUAS DEMÃOS. AF_03/2024 | ANEXO 01 |  | 4977.8697 | M2
| 88485 | FUNDO SELADOR ACRÍLICO, APLICAÇÃO MANUAL EM PAREDE, UMA DEMÃO. AF_04/2023 | ANEXO 01 |  | 7894.235 | M2
| 95626 | APLICAÇÃO MANUAL DE TINTA LÁTEX ACRÍLICA EM PAREDE EXTERNAS DE CASAS, DUAS DEMÃOS. AF_03/2024 | ANEXO 01 |  | 4977.8697 | M2
| 88489 | PINTURA LÁTEX ACRÍLICA PREMIUM, APLICAÇÃO MANUAL EM PAREDES, DUAS DEMÃOS. AF_04/2023 | ANEXO 01 |  | 2916.3653 | M2
| 8.2 | FORROS
| 88484 | FUNDO SELADOR ACRÍLICO, APLICAÇÃO MANUAL EM TETO, UMA DEMÃO. AF_04/2023 | MESMA ÁREA DO FORRO DRYWALL COMUM + FORRO EM DRYWALL RESISTENTE AO FOGO |  | 777.34 | M2
| 88496 | EMASSAMENTO COM MASSA LÁTEX, APLICAÇÃO EM TETO, DUAS DEMÃOS, LIXAMENTO MANUAL. AF_04/2023 | MESMA ÁREA DO FORRO DRYWALL COMUM + FORRO EM DRYWALL RESISTENTE AO FOGO |  | 777.34 | M2
| 88488 | PINTURA LÁTEX ACRÍLICA PREMIUM, APLICAÇÃO MANUAL EM TETO, DUAS DEMÃOS. AF_04/2023 | MESMA ÁREA DO FORRO DRYWALL COMUM + FORRO EM DRYWALL RESISTENTE AO FOGO |  | 777.34 | M2
| 8.3 | PISO
M2
| 8.4 | ESQUADRIAS
| 102193 | LIXAMENTO DE MADEIRA PARA APLICAÇÃO DE FUNDO OU PINTURA. AF_01/2021 | (Porta PM1) Quant.xLxHxface => 18 x 0,90x 2,10x 2= 68,04 m2 |  | 141.42 | M2
(Porta PM2) Quant.xLxH xface => 6 x 0,90 x 2,10x 2= 22,68 m2
(Porta PM3) Quant.xLxHxface => 13 x 0,90 x 2,10 = 49,14 m2
Guarnição PM1 = Quant.xLxHxFace = > 2x0,05x2,10x2 + 1x1x0,05x2 => 0,52 m2
Guarnição PM2= Quant.xLxHxFace = > 2x0,05x2,10x2 + 1x1x0,05x2 => 0,52 m2
Guarnição PM2= Quant.xLxHxFace = > 2x0,05x2,10x2 + 1x1x0,05x2 => 0,52 m2
| 102197 | PINTURA FUNDO NIVELADOR ALQUÍDICO BRANCO EM MADEIRA. AF_01/2021 | (Porta PM1) Quant.xLxHxface => 18 x 0,90x 2,10x 2= 68,04 m2 |  | 141.42 | M2
(Porta PM2) Quant.xLxH xface => 6 x 0,90 x 2,10x 2= 22,68 m2
(Porta PM3) Quant.xLxHxface => 13 x 0,90 x 2,10 = 49,14 m2
Guarnição PM1 = Quant.xLxHxFace = > 2x0,05x2,10x2 + 1x1x0,05x2 => 0,52 m2
Guarnição PM2= Quant.xLxHxFace = > 2x0,05x2,10x2 + 1x1x0,05x2 => 0,52 m2
Guarnição PM2= Quant.xLxHxFace = > 2x0,05x2,10x2 + 1x1x0,05x2 => 0,52 m2
| 102219 | PINTURA TINTA DE ACABAMENTO (PIGMENTADA) ESMALTE SINTÉTICO ACETINADO EM MADEIRA, 2 DEMÃOS. AF_01/2021 | (Porta PM1) Quant.xLxHxface => 18 x 0,90x 2,10x 2= 68,04 m2 |  | 141.42 | M2
(Porta PM2) Quant.xLxH xface => 6 x 0,90 x 2,10x 2= 22,68 m2
(Porta PM3) Quant.xLxHxface => 13 x 0,90 x 2,10 = 49,14 m2
Guarnição PM1 = Quant.xLxHxFace = > 2x0,05x2,10x2 + 1x1x0,05x2 => 0,52 m2
Guarnição PM2= Quant.xLxHxFace = > 2x0,05x2,10x2 + 1x1x0,05x2 => 0,52 m2
Guarnição PM2= Quant.xLxHxFace = > 2x0,05x2,10x2 + 1x1x0,05x2 => 0,52 m2
| 100721 | PINTURA COM TINTA ALQUÍDICA DE FUNDO (TIPO ZARCÃO) PULVERIZADA SOBRE SUPERFÍCIES METÁLICAS (EXCETO PERFIL) EXECUTADO EM OBRA (POR DEMÃO). AF_01/2020_PE | P01= Quant.xLxHxFace = > 1x3,50x2,20x2 => 15,40 m2 |  | 65.78 | M2
P03= Quant.xLxHxFace = > 1x1,80x1,80x2 => 6,48m2
P02= Quant.xLxHxFace = > 1x3,40x2,38x2 => 16,18m2
P04= Quant.xLxHxFace = > 1x0,90x2,03x2 => 3,65m2
Porta Corta Fogo = Quant.xLxHxFace = > 3x2,20x2,10x2 => 27,72m2
| 100761 | PINTURA COM TINTA ALQUÍDICA DE ACABAMENTO (ESMALTE SINTÉTICO FOSCO) PULVERIZADA SOBRE SUPERFÍCIES METÁLICAS (EXCETO PERFIL) EXECUTADO EM OBRA (02 DEMÃOS). AF_01/2020_PE | P01= Quant.xLxHxFace = > 1x3,50x2,20x2 => 15,40 m2 |  | 65.78 | M2
P03= Quant.xLxHxFace = > 1x1,80x1,80x2 => 6,48m2
|  |  | P02= Quant.xLxHxFace = > 1x3,40x2,38x2 => 16,18m2 |  |  |  | verificar a pintura dos gradis e do portao de acesso ao estacionamento
P04= Quant.xLxHxFace = > 1x0,90x2,03x2 => 3,65m2
Porta Corta Fogo = Quant.xLxHxFace = > 3x2,20x2,10x2 => 27,72m2
| 8 | ESQUADRIAS
| 8.1 | FERRAGENS, ACESSÓRIOS E GRADIS
| 100705 | TARJETA TIPO LIVRE/OCUPADO PARA PORTA DE BANHEIRO. AF_12/2019 | CONFORME PROJETO DE ESQUADRIAS - PORTAS PA04 E PA05 |  | 20 | UND
| CPU_MCR.053 | BARRA DE APOIO RETA, EM ACO INOX POLIDO, COMPRIMENTO 40CM, FIXADA NA PORTA - FORNECIMENTO E INSTALAÇÃO. | CONFORME PROJETO DE ESQUADRIAS - PORTAS PM2 |  | 6 | UND
| 8.2 | JANELAS
| CPU_MCR.007 | JANELA DE ALUMÍNIO - JA-1 - 210 X 130 CM COMPLETA, CONFORME PROJETO DE ESQUADRIAS - GUILHOTINA - INCLUSO VIDRO (UN) | ANEXO 03 |  | 2 | UND |  | COLOCAR TODAS ESSA JANELAS EM UND
94569 | CPU_MCR.008 | JANELA DE ALUMÍNIO - JA-2 - 150 X 140 CM COMPLETA, CONFORME PROJETO DE ESQUADRIAS - CORRER - INCLUSO VIDRO (UN) | ANEXO 03 |  | 3 | UND
94570 | CPU_MCR.009 | JANELA DE ALUMÍNIO - JA-3 - 280 X 205 CM COMPLETA, CONFORME PROJETO DE ESQUADRIAS - CORRER COM BANDEIRA - INCLUSO VIDRO | ANEXO 03 |  | 1 | UND
94573 | CPU_MCR.010 | JANELA DE ALUMÍNIO - JA-4 - 280 X 185 CM COMPLETA, CONFORME PROJETO DE ESQUADRIAS - CORRER COM BANDEIRA - INCLUSO VIDRO MONILÍTICO (UN) | ANEXO 03 |  | 4 | UND
| CPU_MCR.011 | JANELA DE ALUMÍNIO - JA-5 - 350 X 185 CM COMPLETA, CONFORME PROJETO DE ESQUADRIAS - CORRER COM BANDEIRA - INCLUSO VIDRO(UN) | ANEXO 03 |  | 3 | UND
| CPU_MCR.012 | JANELA DE ALUMÍNIO - JA-6 - 350 X 120 CM COMPLETA, CONFORME PROJETO DE ESQUADRIAS - FIXA - INCLUSO VIDRO(UN) | ANEXO 03 |  | 1 | UND
| CPU_MCR.013 | JANELA DE ALUMÍNIO - JA-7 - 280 X 230 CM COMPLETA, CONFORME PROJETO DE ESQUADRIAS - FIXA COM BANDEIRA - INCLUSO VIDRO (UN) | ANEXO 03 |  | 3 | UND
| CPU_MCR.014 | JANELA DE ALUMÍNIO - JA-8, 700 X 230 CM COMPLETA, CONFORME PROJETO DE ESQUADRIAS - FIXA COM BANDEIRA - INCLUSO VIDRO (UN) | ANEXO 03 |  | 1 | UND
| CPU_MCR.015 | JANELA DE ALUMÍNIO - JA-9 - 85 X 210 CM COMPLETA, CONFORME PROJETO DE ESQUADRIAS MAXIM-AR - INCLUSO VIDRO (UN) | ANEXO 03 |  | 66 | UND
| CPU_MCR.016 | JANELA DE ALUMÍNIO - JA-10 - 150 X 60 CM COMPLETA, CONFORME PROJETO DE ESQUADRIAS - MAXIM-AR - INCLUSO VIDRO (UN) | ANEXO 03 |  | 18 | UND
| CPU_MCR.017 | JANELA DE ALUMÍNIO - JA-11 - 150 X 80 CM COMPLETA, CONFORME PROJETO DE ESQUADRIAS - MAXIM-AR - INCLUSO VIDRO (UN) | ANEXO 03 |  | 5 | UND
| CPU_MCR.018 | JANELA DE ALUMÍNIO - JA-12 - 280 X 80 CM COMPLETA, CONFORME PROJETO DE ESQUADRIAS - MAXIM-AR - INCLUSO VIDRO (UN) | ANEXO 03 |  | 20 | UND
| CPU_MCR.019 | JANELA DE ALUMÍNIO - JA-13 - 280 X 60 CM COMPLETA, CONFORME PROJETO DE ESQUADRIAS - MAXIM-AR - INCLUSO VIDRO (UN) | ANEXO 03 |  | 2 | UND
| CPU_MCR.020 | JANELA DE ALUMÍNIO - JA-14 - 280 X 185 CM COMPLETA, CONFORME PROJETO DE ESQUADRIAS - MAXIM-AR - INCLUSO VIDRO (UN) MONOLÍTICO | ANEXO 03 |  | 3 | UND
| CPU_MCR.021 | JANELA DE ALUMÍNIO - JA-15 - 350 X 80 CM COMPLETA, CONFORME PROJETO DE ESQUADRIAS - MAXIM-AR -INCLUSO VIDRO (UN) | ANEXO 03 |  | 13 | UND
| CPU_MCR.050 | JANELA DE CORRER E VIDROS FIXOS EM VIDRO TEMPERADO, ESPESSURA 8MM, INCLUSIVE ACESSÓRIOS. AF_01/2021 - PORTARIA | CONFORME PROJETO PORTARIA |  | 1 | UND | modificar composiçao
| 94559 | JANELA DE AÇO TIPO BASCULANTE PARA VIDROS, COM BATENTE, FERRAGENS E PINTURA ANTICORROSIVA. EXCLUSIVE VIDROS, ACABAMENTO, ALIZAR E CONTRAMARCO. FORNECIMENTO E INSTALAÇÃO. AF_12/2019 | CONFORME PROJETO |  | 0.4 | M2
| CPU_MCR.070 | TELA MOSQUITEIRO COM REQUADRO EM ALUMINIO, FORNECIMENTO E INSTALAÇÃO | COMP X LAR X QUANT - JA1 (0,65*1,08*2) + JA5 (1,85*1,78*3) |  | 11.283 | M |  | REVISAR
| CPU_MCR.051 | PEITORIL LINEAR EM GRANITO OU MÁRMORE, L = 24CM, ASSENTADO COM ARGAMASSA 1:6 COM ADITIVO | ANEXO 03 |  | 146.84 | M |  | REVISAR
| 8.3 | PORTAS
| CPU_MCR.022 | PM1 - KIT DE PORTA DE MADEIRA PARA PINTURA, MACIÇA (PESADA OU SUPERPESADA, PADRÃO MÉDIO, 90X210CM, ESPESSURA DE 3,5CM, ITENS INCLUSOS: DOBRADIÇAS, MONTAGEM E INSTALAÇÃO DE BATENTE, FECHADURA COM EXECUÇÃO DO FURO - FORNECIMENTO E INSTALAÇÃO (UN) | ANEXO 03 |  | 18 | UND
| CPU_MCR.023 | PM2 - KIT DE PORTA DE MADEIRA PARA PINTURA, MACIÇA (PESADA OU SUPERPESADA), PADRÃO MÉDIO,90X210CM, ESPESSURA DE 3,5CM, ITENS INCLUSOS: DOBRADIÇAS, MONTAGEM E INSTALAÇÃO DE BATENTE, FECHADURA COM EXECUÇÃO DO FURO - FORNECIMENTO E INSTALAÇÃO. (UN) | ANEXO 03 |  | 6 | UND | 18
| CPU_MCR.024 | PM3 - KIT DE PORTA DE MADEIRA PARA PINTURA, MACIÇA (PESADA OU SUPERPESADA), PADRÃO MÉDIO, 90X210CM, ESPESSURA DE 3,5CM, ITENS INCLUSOS: DOBRADIÇAS, MONTAGEM E INSTALAÇÃO DE BATENTE, VIDRO TEMPERADO E FECHADURA COM EXECUÇÃO DO FURO - FORNECIMENTO E INSTALAÇÃO (UN) | ANEXO 03 |  | 13 | UND | 6
| CPU_MCR.025 | CHAPA METÁLICA (ALUMÍNIO) 0,90 M X 0,40 M, ESPESSURA 1 MM PARA AS PORTAS (M²) | Chapa PM1 = Quantidade x largura x altura (36x0,90x0,40) =6,48M2 |  | 26.64 | M2
Chapa PM2 = Quantidade x largura x altura (26x0,90x0,40) =9,36 M2
|  |  | Chapa PM3 = Quantidade x largura x altura (12x0,90x0,40) =4,32 M2 |  |  |  | 13
| CPU_MCR.026 | PORTA DE ABRIR - PA1 - 100 X 210 CM EM CHAPA DE ALUMÍNIO, TIPO VENEZIANA COM VIDROS, FIXAÇÃO COM PARAFUSOS - FORNECIMENTO E INSTALAÇÃO - CONFORME PROJETO DE ESQUADRIAS (UN) | ANEXO 03 |  | 2 | UND | 37
| CPU_MCR.027 | PORTA DE ABRIR - PA2 - 90 X 210 CM EM CHAPA DE ALUMÍNIO, TIPO VENEZIANA COM VIDROS , FIXAÇÃO COM PARAFUSOS - FORNECIMENTO E INSTALAÇÃO - CONFORME PROJETO DE ESQUADRIAS (UN) | ANEXO 03 |  | 2 | UND
| CPU_MCR.071 | PORTA DE ABRIR - PA3 - 90 X 210 CM EM CHAPA DE ALUMÍNIO, TIPO VENEZIANA, FIXAÇÃO COM PARAFUSOS - FORNECIMENTO E INSTALAÇÃO - CONFORME PROJETO DE ESQUADRIAS (UND) | ANEXO 03 |  | 5 | UND
| CPU_MCR.028 | PORTA DE ABRIR - PA4 - 80 X 165 CM EM CHAPA DE ALUMÍNIO, TIPO VENEZIANA, FIXAÇÃO COM PARAFUSOS - FORNECIMENTO E INSTALAÇÃO - CONFORME PROJETO DE ESQUADRIAS (UN) | ANEXO 03 |  | 12 | UND
| CPU_MCR.029 | PORTA DE ABRIR - PA5 - 70 X 165 CM EM CHAPA DE ALUMÍNIO, TIPO VENEZIANA, FIXAÇÃO COM PARAFUSOS - FORNECIMENTO E INSTALAÇÃO - CONFORME PROJETO DE ESQUADRIAS (UN) | ANEXO 03 |  | 8 | UND
| CPU_MCR.030 | PORTA DE ABRIR - PA6 - 170 X 215 + 70 CM EM CHAPA DE ALUMÍNIO COM BANDEIRA E VIDRO - CONFORME PROJETO DE ESQUADRIAS, INCLUSIVE FERRAGENS E VIDRO MONOLÍTICO (M2) | ANEXO 03 |  | 17 | UND
| CPU_MCR.031 | PORTA DE CORRER - PA7 - 420 X 215 + 70 CM EM CHAPA DE ALUMÍNIO COM BANDEIRA E VIDRO - CONFORME PROJETO DE ESQUADRIAS, INCLUSIVE FERRAGENS E VIDRO (M2) | ANEXO 03 |  | 4 | UND
| CPU_MCR.032 | PORTA DE CORRER - PA8 - 210 X 215 + 70 CM EM CHAPA DE ALUMÍNIO COM BANDEIRA E VIDRO - CONFORME PROJETO DE ESQUADRIAS, INCLUSIVE FERRAGENS E VIDRO (M2) | ANEXO 03 |  | 1 | UND
| CPU_MCR.033 | PORTA DE ABRIR - PA9 - 120 X 210 + 65 CM EM CHAPA DE ALUMÍNIO COM BANDEIRA E VENEZIANA - CONFORME PROJETO DE ESQUADRIAS, INCLUSIVE FERRAGENS (M2) | ANEXO 03 |  | 1 | UND
| CPU_MCR.034 | PORTA DE ABRIR - PA10 - 175 X 210 + 20 CM EM CHAPA DE ALUMÍNIO COM VENEZIANA , INCLUSIVE FERRAGENS (UN) | ANEXO 03 |  | 1 | UND
| CPU_MCR.035 | PORTA DE CORRER - PA11- 120 X 170 CM EM CHAPA DE ALUMÍNIO COM VENEZIANA - INCLUSIVE FERRAGENS (UN) | ANEXO 03 |  | 2 | UND
| CPU_MCR.039 | P01 - PORTÃO METÁLICO DE ABRIR, 3,50 X 2,20 M, COM CHAPA METÁLICA CARBONO PERFURADA, INCLUSO PINTURA | ANEXO 03 |  | 1 | UND
| CPU_MCR.040 | P03 - PORTÃO METÁLICO DE ABRIR, 1,80 X 1,80 M, COM CHAPA METÁLICA CARBONO PERFURADA, INCLUSO PINTURA | ANEXO 03 |  | 1 | UND
| CPU_MCR.045 | *P02 - PORTÃO METÁLICO TIPO GRADIL 3,40 X 2,38 M , MALHA 5 X 20CM - FIO 5,00MM, COM PINTURA ELETROSTÁTICA (GRADIL), NA COR BRANCA - FORNECIMENTO E INSTALAÇÃO | CONFORME PROJETO ESQUADRIAS |  | 1 | M2
| CPU_MCR.046 | P04 - PORTÃO METÁLICO NYLOFOR 0,90 X 2,03 M , MALHA 5 X 20CM - FIO 5,00MM, REVESTIDOS EM POLIESTER POR PROCESSO DE PINTURA ELETROSTÁTICA (GRADIL), NA COR BRANCA - FORNECIMENTO E INSTALAÇÃO | CONFORME PROJETO ESQUADRIAS |  | 0.9 | M
| 90838 | PORTA CORTA-FOGO 90X210X4CM - FORNECIMENTO E INSTALAÇÃO. AF_12/2019 | 3 portas de 1,80 x 2,10 |  | 6 | UND
| CPU_MCR.048 | PM5 - PORTA EM ALUMÍNIO DE ABRIR TIPO VENEZIANA COM GUARNIÇÃO, FIXAÇÃO COM PARAFUSOS E VIDRO TEMPERADO (GUARITA) - FORNECIMENTO E INSTALAÇÃO. | CONFORME PROJETO GUARITA |  | 1 | UND
| CPU_MCR.049 | PM6 - PORTA EM ALUMÍNIO DE ABRIR TIPO VENEZIANA COM GUARNIÇÃO 0,60X2,10 - FORNECIMENTO E INSTALAÇÃO. | CONFORME PROJETO GUARITA |  | 1 | UND
| COM-52028956 | BARRA ANTIPANICO SIMPLES, COM FECHADURA LADO OPOSTO, COR CINZA, FORNECIMENTO E INSTALAÇÃO. | 3 portas de 1,80 x 2,10 |  | 6 | UND
| 8.4 | VIDROS
| CPU_MCR.044 | ESPELHO CRISTAL, ESPESSURA 4MM, COM PARAFUSOS DE FIXAÇÃO, SEM MOLDURA | Banheiro Fem Adm => Qtd xLx H => 1 x 0,50 x 0,95 = 0,47 m2 |  | 13.39 | M2
Banheiro masc Adm => Qtd xLx H => 1 x 0,50 x 0,95 = 0,47 m2
Banheiro Acess Adm =>Qtd xLxH => 2x 0,50 x 0,95 = 0,95 m2
Banheiro Masc Serviço =>QtdxLxH =>1 x 0,50 x 1,00 = 0,50 m2
Banheiro Fem Serviço=>Qtd xLxH => 1 x 0,50 x 1,00 = 0,50 m2
Banheiro Masc Higiene =>Qtd x L x H =>1x0,50x 1,00= 0,50 m2
Banheiro Fem Higiene =>QtdxL xH =>1 x0,50 x1,00 = 0,50 m2
Banheiro Acess Higiene => tdx LxH =>2 x0,50 x1,00 = 1,00 m2
Banheiro Masc Bl. Sala PDGH=> Qtd x L x H => 3 x 0,50 x 1,00 = 1,50 m2
Banheiro Fem Bl. Sala PDGH=> Qtd x L x H => 3 x 0,50 x 1,00 = 1,50 m2
Banheiro Acess Bl. Sala PDGH =>Qtd x L x H => 2x 0,50 x 1,00 = 1,00 m2
Banheiro Masc Bl. Sala PDGJ=> Qtd x L x H => 3x 0,50 x 1,00 = 1,50 m2
Banheiro Fem Bl. Sala PDGJ = > Qtd x L x H => 3x 0,50 x 1,00 = 1,50 m2
Banheiro Acess Bl. Sala PDGJ = > Qtd x L x H => 2x 0,50 x 1,00 = 1,00 m2
Banheiro Guarita = > Qtd x L x H => 1x 0,50 x 1,00 = 0,50 m2
59
Note on C44: Ingrid da Silva Almeida: COMPOSIÇÃO CPU_IFAM.COZ.136
Note on C47: Ingrid da Silva Almeida: FAZER COMPOSIÇÃO CPU_IFAM.COZ.185

## RESUMO.REVEST
REPÚBLICA FEDERATIVA DO BRASIL
MINISTÉRIO DA EDUCAÇÃO - MEC
SECRETARIA DE EDUCAÇÃO MÉDIA E TECNOLÓGICA - SEMTEC
INSTITUTO FEDERAL DE EDUCAÇÃO, CIÊNCIA E TECNOLOGIA DO AMAZONAS - IFAM
PRO-REITORIA DE ADMINISTRAÇÃO - PROAD
DIRETORIA DE INFRAESTRUTURA - DINFRA
Objeto: Construção do Campus Manicoré
Endereço: Expansão Município: Manicoré /AM – CEP: 69.280-000
ANEXO 1
|  | RESUMO | UND | TOTAL
|  | CHAPISCO INTERNO | M2 | 3747.4735
|  | CHAPISCO EXTERNO C/ VÃO | M2 | 1941.2362
|  | CHAPISCO EXTERNO S/ VÃO | M2 | 2598.8726
|  | REBOCO INTERNO - VÃOS MENORES QUE 10M² | M2 | 777.6408
|  | REBOCO INTERNO - VÃOS MAIORES QUE 10M² | M2 | 2322.2586
|  | EMBOÇO INTERNO - VÃOS MENORES QUE 5M² PARA RECEBIMENTO DE CERÂMICA | M2 | 243.0291
|  | EMBOÇO INTERNO - VÃOS ENTRE 5 E 10M² PARA RECEBIMENTO DE CERÂMICA | M3 | 231.5195
|  | EMBOÇO INTERNO - VÃOS MAIORES QUE 10M² PARA RECEBIMENTO DE CERÂMICA | M2 | 182.1872
|  | EMBOÇO EXTERNO S/ VÃO | M2 | 2522.1254
|  | EMBOÇO EXTERNO C/ VÃO | M2 | 2359.9538
|  | MASSA PVA CORRIDA | M2 | 2916.3653
|  | MASSA ACRILICA | M2 | 4977.8697
|  | SELADOR | M2 | 7894.235
|  | TINTA ÁCRILICA | M2 | 7894.235
|  | REVESTIMENTO CERÂMICO PLACA 5X5 | M2 | 120.5767
|  | REVESTIMENTO CERÂMICO PLACA 33X45 | M2 | 578.8119

## RESUMO.ALV.
REPÚBLICA FEDERATIVA DO BRASIL
MINISTÉRIO DA EDUCAÇÃO - MEC
SECRETARIA DA EDUCAÇÃO MÉDIA E TECNOLÓGICA - SEMTEC
INSTITUTO DE EDUCAÇÃO CIENCIA E TECNOLOGIA DO AMAZONAS - IFAM
PRÓ-REITORIA DE ADMINISTRAÇÃO - PROAD
DIRETORIA DE INFRAESTRUTURA - DINFRA
Objeto: Construção do Campus Manicoré
Endereço: Expansão Município: Manicoré/AM – CEP: 69.280-000
| DESCRIÇÃO | UND | TOTAL
| PEITORIL | M | 146.84
| ENCUNHAMENTO | M | 1580.33
| CONTRAVERGA PRÉ-MOLDADA, ESPESSURA DE *15* CM. AF_03/2024 | M | 322.3
| VERGA PRÉ-MOLDADA COM ATÉ 1,5 M DE VÃO, ESPESSURA DE *15* CM. AF_03/2024 | M | 71.1
| VERGA MOLDADA IN LOCO EM CONCRETO, ESPESSURA DE *15* CM. AF_03/2024 | M | 29.7
| DIVISÓRIA EM GRANITO | M2 | 38.556
| TAPA VISTA EM GRANITO | M2 | 3.6
| COBOGÓ | M2 | 424.731
| VIDRO TEMPERADO 10 MM | M2 | 6.48
| ALVENARIA 15 CM 9X19X19 CM | M2 | 968.8092
| ALVENARIA 20 CM 14X19X39 CM | M2 | 2237.0834
| ALVENARIA 25 CM 19X19X39 CM | M2 | 10.872
| PAREDE EM DRYWALL | M2 | 100.7508
| FECHAMENTO EM PLACA CIMENTICIA | M2 | 231.11
| CHAPA PERFURADA | M2 | 244.57
| GRADIL PARA VEGETAÇÃO | M2 | 132.24

## RESUMO.ESTR.
REPÚBLICA FEDERATIVA DO BRASIL
MINISTÉRIO DA EDUCAÇÃO
SECRETARIA DA EDUCAÇÃO TECNOLÓGICA
INSTITUTO DE EDUCAÇÃO CIENCIA E TECNOLOGIA DO AMAZONAS
PRÓ-REITORIA DE ADMINISTRAÇÃO
DIRETORIA DE INFRAESTRUTURA
ok
verificar se retira por conta da utilizaçao
| Obra: Construção de Cozinha Industrial e Refeitório do Campus Itacoatiara | [7 empty] | atualizar cotacao
| Endereço: Rod. AM-010, KM 08, s/n - Comunidade da Penha - Itacoatiara/AM - CEP: 69.100-00 | [7 empty] | composicao atualizada
item retirado
quantidade nova
CPU NOVA
item novo
MEMÓRIA DE CÁLCULO
4 | MOVIMENTO DE TERRA | [6 empty] | 4
96521 | ESCAVAÇÃO MECANIZADA PARA BLOCO DE COROAMENTO OU SAPATA COM RETROESCAVADEIRA (INCLUINDO ESCAVAÇÃO PARA COLOCAÇÃO DE FÔRMAS). AF_01/2024 | ANEXO 02 |  |  |  | 645.632 | M3
96525 | ESCAVAÇÃO MECANIZADA PARA VIGA BALDRAME OU SAPATA CORRIDA COM MINI-ESCAVADEIRA (INCLUINDO ESCAVAÇÃO PARA COLOCAÇÃO DE FÔRMAS). AF_01/2024 | ANEXO 02 |  |  |  | 197.7721 | M3
93379 | REATERRO MECANIZADO DE VALA COM RETROESCAVADEIRA (CAPACIDADE DA CAÇAMBA DA RETRO: 0,26 M³/POTÊNCIA: 88 HP), LARGURA 0,8 A 1,5 M, PROFUNDIDADE ATÉ 1,5 M, COM SOLO (SEM SUBSTITUIÇÃO) DE 1ª CATEGORIA, COM COMPACTADOR DE SOLOS DE PERCUSSÃO AF_08/2023 | ANEXO 02 |  |  |  | 1343 | M3
5 | INFRAESTRUTURA | [6 empty] | 5
5.1 | ESTACAS | [6 empty] | 5
NOVA | ESTACA ESCAVADA MECANICAMENTE, SEM FLUIDO ESTABILIZANTE, COM 40CM DE DIÂMETRO, CONCRETO LANÇADO MANUALMENTE (EXCLUSIVE MOBILIZAÇÃO E DESMOBILIZAÇÃO). AF_01/2020_PA | ANEXO 02 |  |  |  | 1343.45 | M | USAR 100897 E A 100899
95601 | ARRASAMENTO MECANICO DE ESTACA DE CONCRETO ARMADO, DIAMETROS DE ATÉ 40 CM. AF_05/2021 | ANEXO 02 |  |  |  | 330 | UND
95583 | MONTAGEM DE ARMADURA TRANSVERSAL DE ESTACAS DE SEÇÃO CIRCULAR, DIÂMETRO = 5,0 MM. AF_09/2021_PS | ANEXO 02 |  |  |  | 1213.1812 | UND
95577 | MONTAGEM DE ARMADURA DE ESTACAS, DIÂMETRO = 10,0 MM. AF_09/2021_PS | ANEXO 02 |  |  |  | 4166.2308 | UND
5.2 | BLOCOS | [6 empty] | 5
96619 | LASTRO DE CONCRETO MAGRO, APLICADO EM BLOCOS DE COROAMENTO OU SAPATAS, ESPESSURA DE 5 CM. AF_08/2017 | ANEXO 02 |  |  |  | 207.8904 | M2
96534 | FABRICAÇÃO, MONTAGEM E DESMONTAGEM DE FÔRMA PARA BLOCO DE COROAMENTO,EM MADEIRA SERRADA, E=25 MM, 4 UTILIZAÇÕES. AF_01/2024 | ANEXO 02 |  |  |  | 627.3235 | M2
96543 | ARMAÇÃO DE BLOCO UTILIZANDO AÇO CA-60 DE 5 MM - MONTAGEM. AF_01/2024 | ANEXO 02 |  |  |  | 22.3978 | KG |  |  | 2021-06-22 | 2021-09-20 | 105 | 2022-01-03
96544 | ARMAÇÃO DE BLOCO UTILIZANDO AÇO CA-50 DE 6,3 MM - MONTAGEM. AF_01/2024 | ANEXO 02 |  |  |  | 223.7291 | KG |  |  |  | 90
96545 | ARMAÇÃO DE BLOCO UTILIZANDO AÇO CA-50 DE 8 MM - MONTAGEM. AF_01/2024 | ANEXO 02 |  |  |  | 3153.9802 | KG
96546 | ARMAÇÃO DE BLOCO UTILIZANDO AÇO CA-50 DE 10 MM - MONTAGEM. AF_01/2024 | ANEXO 02 |  |  |  | 199.4391 | KG
104920 | ARMAÇÃO DE BLOCO, SAPATA ISOLADA, VIGA BALDRAME E SAPATA CORRIDA UTILIZANDO AÇO CA-50 DE 12,5 MM - MONTAGEM. AF_01/2024 | ANEXO 02 |  |  |  | 898.0649 | KG
104921 | ARMAÇÃO DE BLOCO, SAPATA ISOLADA, VIGA BALDRAME E SAPATA CORRIDA UTILIZANDO AÇO CA-50 DE 16 MM - MONTAGEM. AF_01/2024 | ANEXO 02 |  |  |  | 403.3368 | KG
CP-96555-70363089 | CONCRETAGEM DE BLOCOS DE COROAMENTO E VIGAS BALDRAME, FCK 25 MPA, COM USO DE JERICA, LANÇAMENTO, ADENSAMENTO E ACABAMENTO | ANEXO 02 |  |  |  | 145.1118 | M3
5.3 | ARRANQUE - VIGA BALDRAME | [6 empty] | 5
96619 | LASTRO DE CONCRETO MAGRO, APLICADO EM BLOCOS DE COROAMENTO OU SAPATAS, ESPESSURA DE 5 CM. AF_08/2017 | ANEXO 02 |  |  |  | 251.301 | M2
96536 | FABRICAÇÃO, MONTAGEM E DESMONTAGEM DE FÔRMA PARA VIGA BALDRAME, EM MADEIRA SERRADA, E=25 MM, 4 UTILIZAÇÕES. AF_01/2024 | ANEXO 02 |  |  |  | 1288.828 | M2
92759 | ARMAÇÃO DE PILAR OU VIGA DE ESTRUTURA CONVENCIONAL DE CONCRETO ARMADO UTILIZANDO AÇO CA-60 DE 5,0 MM - MONTAGEM. AF_06/2022 | ANEXO 02 |  |  |  | 568.1845 | KG
92761 | ARMAÇÃO DE PILAR OU VIGA DE ESTRUTURA CONVENCIONAL DE CONCRETO ARMADO UTILIZANDO AÇO CA-50 DE 8,0 MM - MONTAGEM. AF_06/2022 | ANEXO 02 |  |  |  | 4.6452 | KG
92762 | ARMAÇÃO DE PILAR OU VIGA DE ESTRUTURA CONVENCIONAL DE CONCRETO ARMADO UTILIZANDO AÇO CA-50 DE 10,0 MM - MONTAGEM. AF_06/2022 | ANEXO 02 |  |  |  | 781.0233 | KG
92763 | ARMAÇÃO DE PILAR OU VIGA DE ESTRUTURA CONVENCIONAL DE CONCRETO ARMADO UTILIZANDO AÇO CA-50 DE 12,5 MM - MONTAGEM. AF_06/2022 | ANEXO 02 |  |  |  | 680.3402 | KG
92764 | ARMAÇÃO DE PILAR OU VIGA DE ESTRUTURA CONVENCIONAL DE CONCRETO ARMADO UTILIZANDO AÇO CA-50 DE 16,0 MM - MONTAGEM. AF_06/2022 | ANEXO 02 |  |  |  | 861.9036 | KG
92765 | ARMAÇÃO DE PILAR OU VIGA DE ESTRUTURA CONVENCIONAL DE CONCRETO ARMADOUTILIZANDO AÇO CA-50 DE 20,0 MM - MONTAGEM. AF_06/2022 | ANEXO 02 |  |  |  | 549.1782 | KG
104916 | ARMAÇÃO DE SAPATA ISOLADA, VIGA BALDRAME E SAPATA CORRIDA UTILIZANDO A ÇO CA-60 DE 5 MM - MONTAGEM. AF_01/2024 | ANEXO 02 |  |  |  | 1176.9974 | KG
104917 | ARMAÇÃO DE SAPATA ISOLADA, VIGA BALDRAME E SAPATA CORRIDA UTILIZANDO AÇO CA-50 DE 6,3 MM - MONTAGEM. AF_01/2024 | ANEXO 02 |  |  |  | 1.0437 | KG
104918 | ARMAÇÃO DE SAPATA ISOLADA, VIGA BALDRAME E SAPATA CORRIDA UTILIZANDO AÇO CA-50 DE 8 MM - MONTAGEM. AF_01/2024 | ANEXO 02 |  |  |  | 2304.2246 | KG
104919 | ARMAÇÃO DE SAPATA ISOLADA, VIGA BALDRAME E SAPATA CORRIDA UTILIZANDO AÇO CA-50 DE 10 MM - MONTAGEM. AF_01/2024 | ANEXO 02 |  |  |  | 1208.9992 | KG
104920 | ARMAÇÃO DE BLOCO, SAPATA ISOLADA, VIGA BALDRAME E SAPATA CORRIDA UTILIZANDO AÇO CA-50 DE 12,5 MM - MONTAGEM. AF_01/2024 | ANEXO 02 |  |  |  | 272.5097 | M3
104921 | ARMAÇÃO DE BLOCO, SAPATA ISOLADA, VIGA BALDRAME E SAPATA CORRIDA UTILIZANDO AÇO CA-50 DE 16 MM - MONTAGEM. AF_01/2024 | ANEXO 02 |  |  |  | 7.4797 | M3
CP-96555-70363089 | CONCRETAGEM DE BLOCOS DE COROAMENTO E VIGAS BALDRAME, FCK 25 MPA, COM USO DE JERICA, LANÇAMENTO, ADENSAMENTO E ACABAMENTO | ANEXO 02 |  |  |  | 100.7613 | M3
6 | SUPERESTRUTURA | [6 empty] | 6
6.1 | PILARES - VIGAS DE COBERTURA | [6 empty] | 6
92443 | MONTAGEM E DESMONTAGEM DE FÔRMA DE PILARES RETANGULARES E ESTRUTURAS SIMILARES, PÉ-DIREITO SIMPLES, EM CHAPA DE MADEIRA COMPENSADA PLASTIFICADA, 18 UTILIZAÇÕES. AF_09/2020 | ANEXO 02 |  |  |  | 1185.14 | M2
92479 | MONTAGEM E DESMONTAGEM DE FÔRMA DE VIGA, ESCORAMENTO COM GARFO DE MADEIRA, PÉ-DIREITO SIMPLES, EM CHAPA DE MADEIRA PLASTIFICADA, 18 UTILIZAÇÕES. AF_09/2020 | ANEXO 02 |  |  |  | 1855.4184 | M2
92759 | ARMAÇÃO DE PILAR OU VIGA DE ESTRUTURA CONVENCIONAL DE CONCRETO ARMADO UTILIZANDO AÇO CA-60 DE 5,0 MM - MONTAGEM. AF_06/2022 | ANEXO 02 |  |  |  | 4635.0042 | KG
92760 | ARMAÇÃO DE PILAR OU VIGA DE ESTRUTURA CONVENCIONAL DE CONCRETO ARMADO UTILIZANDO AÇO CA-50 DE 6,3 MM - MONTAGEM. AF_06/2022 | ANEXO 02 |  |  |  | 136.3989 | KG
92761 | ARMAÇÃO DE PILAR OU VIGA DE ESTRUTURA CONVENCIONAL DE CONCRETO ARMADO UTILIZANDO AÇO CA-50 DE 8,0 MM - MONTAGEM. AF_06/2022 | ANEXO 02 |  |  |  | 1813.8361 | KG
92762 | ARMAÇÃO DE PILAR OU VIGA DE ESTRUTURA CONVENCIONAL DE CONCRETO ARMADO UTILIZANDO AÇO CA-50 DE 10,0 MM - MONTAGEM. AF_06/2022 | ANEXO 02 |  |  |  | 5137.8762 | KG
92763 | ARMAÇÃO DE PILAR OU VIGA DE ESTRUTURA CONVENCIONAL DE CONCRETO ARMADO UTILIZANDO AÇO CA-50 DE 12,5 MM - MONTAGEM. AF_06/2022 | ANEXO 02 |  |  |  | 4939.2559 | KG
92764 | ARMAÇÃO DE PILAR OU VIGA DE ESTRUTURA CONVENCIONAL DE CONCRETO ARMADO UTILIZANDO AÇO CA-50 DE 16,0 MM - MONTAGEM. AF_06/2022 | ANEXO 02 |  |  |  | 4263.0301 | KG
92765 | ARMAÇÃO DE PILAR OU VIGA DE ESTRUTURA CONVENCIONAL DE CONCRETO ARMADOUTILIZANDO AÇO CA-50 DE 20,0 MM - MONTAGEM. AF_06/2022 | ANEXO 02 |  |  |  | 2025.5097 | KG
92766 | ARMAÇÃO DE PILAR OU VIGA DE ESTRUTURA CONVENCIONAL DE CONCRETO ARMADO UTILIZANDO AÇO CA-50 DE 25,0 MM - MONTAGEM. AF_06/2022 | ANEXO 02 |  |  |  | 377.685 | KG
103669 | CONCRETAGEM DE PILARES, FCK = 25 MPA, COM USO DE BALDES - LANÇAMENTO, ADENSAMENTO E ACABAMENTO. AF_02/2022 | ANEXO 02 |  |  |  | 81.0373 | M3
103682 | CONCRETAGEM DE VIGAS E LAJES, FCK=25 MPA, PARA QUALQUER TIPO DE LAJE COM BALDES EM EDIFICAÇÃO TÉRREA - LANÇAMENTO, ADENSAMENTO E ACABAMENTO. AF_02/2022 | ANEXO 02 |  |  |  | 150.0567 | M3
6.2 | LAJES
92514 | MONTAGEM E DESMONTAGEM DE FÔRMA DE LAJE MACIÇA, PÉ-DIREITO SIMPLES, EM CHAPA DE MADEIRA COMPENSADA RESINADA, 4 UTILIZAÇÕES. AF_09/2020 | ANEXO 02 |  |  |  | 156.528 | M2
92768 | ARMAÇÃO DE LAJE DE ESTRUTURA CONVENCIONAL DE CONCRETO ARMADO UTILIZANDO AÇO CA-60 DE 5,0 MM - MONTAGEM. AF_06/2022 | ANEXO 02 |  |  |  | 84.9279 | KG
92769 | ARMAÇÃO DE LAJE DE ESTRUTURA CONVENCIONAL DE CONCRETO ARMADO UTILIZANDO AÇO CA-50 DE 6,3 MM - MONTAGEM. AF_06/2022 | ANEXO 02 |  |  |  | 354.4831 | KG
103682 | CONCRETAGEM DE VIGAS E LAJES, FCK=25 MPA, PARA QUALQUER TIPO DE LAJE COM BALDES EM EDIFICAÇÃO TÉRREA - LANÇAMENTO, ADENSAMENTO E ACABAMENTO. AF_02/2022 | ANEXO 02 |  |  |  | 15.4899 | KG
6.2 | IMPERMEABILIZAÇAO
98557 | IMPERMEABILIZAÇÃO DE SUPERFÍCIE COM EMULSÃO ASFÁLTICA, 2 DEMÃOS. AF_09/2023 | ANEXO 02 |  |  |  | 1560.121 | M2
87755 | CONTRAPISO EM ARGAMASSA TRAÇO 1:4 (CIMENTO E AREIA), PREPARO MECÂNICO COM BETONEIRA 400 L, APLICADO EM ÁREAS MOLHADAS SOBRE IMPERMEABILIZAÇÃO, ACABAMENTO NÃO REFORÇADO, ESPESSURA 3CM. AF_07/2021 | BLOCO G | AREA | 1,8 X 7,8 | 14.04 | 91.224
|  | BLOCO H | AREA | 1,8 X 7,8 + 1,8 X 3,88 | 21.024
|  | BLOCO I | AREA | (1,8 X 7,8) X 2 | 28.08
|  | BLOCO J | AREA | (1,8 X 7,8) X 2 | 28.08
87792 | EMBOÇO OU MASSA ÚNICA EM ARGAMASSA TRAÇO 1:2:8, PREPARO MECÂNICO COM BETONEIRA 400 L, APLICADA MANUALMENTE EM PANOS CEGOS DE FACHADA (SEM PRESENÇA DE VÃOS), ESPESSURA DE 25 MM. AF_08/2022 | BLOCO G | AREA + PERIMETRO X ALTURA | (1,8+1,8+7,8+7,8) X 0,6 | 11.52 | 75.936 | M2
|  | BLOCO H | AREA + PERIMETRO X ALTURA | (1,8+1,8+7,8+7,8) X 0,6 + (1,8+1,8+3,88+3,88) X 0,6 | 18.336
|  | BLOCO I | (AREA + PERIMETRO X ALTURA) X QUANT. | ((1,8+1,8+7,8+7,8) X 0,6) X 2 | 23.04
|  | BLOCO J | (AREA + PERIMETRO X ALTURA) X QUANT. | ((1,8+1,8+7,8+7,8) X 0,6) X 2 | 23.04
98546 | IMPERMEABILIZAÇÃO DE SUPERFÍCIE COM MANTA ASFÁLTICA, UMA CAMADA, INCLUSIVE APLICAÇÃO DE PRIMER ASFÁLTICO, E=4MM. AF_09/2023 | BLOCO G | AREA + PERIMETRO X ALTURA | 1,8 X 7,8 + (1,8+1,8+7,8+7,8) X 0,6 | 25.56 | 167.16 | M2
|  | BLOCO H | AREA + PERIMETRO X ALTURA | 1,8 X 7,8 + 1,8 X 3,88 + (1,8+1,8+7,8+7,8) X 0,6 + (1,8+1,8+3,88+3,88) X 0,6 | 39.36
|  | BLOCO I | (AREA + PERIMETRO X ALTURA) X QUANT. | (1,8 X 7,8 + (1,8+1,8+7,8+7,8) X 0,6) X 2 | 51.12
|  | BLOCO J | (AREA + PERIMETRO X ALTURA) X QUANT. | (1,8 X 7,8 + (1,8+1,8+7,8+7,8) X 0,6) X 2 | 51.12
98565 | PROTEÇÃO MECÂNICA DE SUPERFICIE HORIZONTAL COM ARGAMASSA DE CIMENTO E AREIA, TRAÇO 1:3, E=3CM. AF_09/2023 | BLOCO G | AREA | 1,8 X 7,8 | 14.04 | 91.224
|  | BLOCO H | AREA | 1,8 X 7,8 + 1,8 X 3,88 | 21.024
|  | BLOCO I | AREA | (1,8 X 7,8) X 2 | 28.08
|  | BLOCO J | AREA | (1,8 X 7,8) X 2 | 28.08
foi retirado CPU_IFAM.COZ.096

## Planilha1
|  | VIDRO TEMPERADO |  |  |  | GRANITO
SERV | 2 | 1.8 | 0.9 | 3.24 | HIG | 6 | 1.8 | 1.1 | 11.88
| 2 | 1.8 | 0.9 | 3.24 |  | 6 | 1.8 | 0.26 | 2.808
|  |  |  | 6.48 |  | 4 | 1.8 | 0.11 | 0.792
[5 empty] | BL H | 3 | 1.8 | 1.3 | 7.02
[6 empty] | 3 | 1.8 | 0.3 | 1.62
[6 empty] | 2 | 1.8 | 0.15 | 0.54
[6 empty] | 1 | 1.8 | 0.17 | 0.306
[6 empty] | 2 | 1.8 | 0.1 | 0.36
[6 empty] | 3 | 1.2 | 0.5 | 1.8 | MICTORIO
[5 empty] | BL J | 3 | 1.8 | 1.3 | 7.02
[6 empty] | 3 | 1.8 | 0.15 | 0.81
[6 empty] | 3 | 1.8 | 0.06 | 0.324
[6 empty] | 1 | 1.8 | 0.16 | 0.288
[6 empty] | 2 | 1.8 | 0.06 | 0.216
[6 empty] | 3 | 1.2 | 0.5 | 1.8 | MICTORIO
37.584
33.984

## CPU (hidden)
CPU _ MANACAPURU 01 - BASE 98230 SINAPI | ESTACA BROCA DE CONCRETO, DIÂMETRO DE 30 CM, PROFUNDIDADE DE ATÉ 5 M, ESCAVAÇÃO MANUAL COM TRADO CONCHA,NÃO ARMADA. | Unidade | Coeficiente | M
88309 | PEDREIRO COM ENCARGOS COMPLEMENTARES | H | 1.23
88316 | SERVENTE COM ENCARGOS COMPLEMENTARES | H | 1.476
94971 | CONCRETO FCK = 25MPA, TRAÇO 1:2,3:2,7 (CIMENTO/ AREIA MÉDIA/ BRITA 1)- PREPARO MECÂNICO COM BETONEIRA 600 L. AF_07/2016 | M3 | 0.086

## ANEXO 1 (hidden)
REPÚBLICA FEDERATIVA DO BRASIL
MINISTÉRIO DA EDUCAÇÃO - MEC
SECRETARIA DE EDUCAÇÃO MÉDIA E TECNOLÓGICA - SEMTEC
INSTITUTO FEDERAL DE EDUCAÇÃO, CIÊNCIA E TECNOLOGIA DO AMAZONAS - IFAM
PRO-REITORIA DE DESENVOLVIMENTO INSTITUCIONAL - PRODIN
DEPARTAMENTO DE INFRAESTRUTURA
Obra: Reforma e Ampliação do Refeitório do Campus Manacapuru
Endereço: Rua Waldemar Ventura, s/nº, São José. Manacapuru/AM. CEP: 69400-000
ANEXO 1
|  | RESUMO | UND | TOTAL
|  | CHAPISCO INTERNO | M2 | 419.5792
|  | CHAPISCO EXTERNO S/ VÃO | M2 | 23.3032
|  | CHAPISCO EXTERNO C/ VÃO | M2 | 140.538
|  | REBOCO INTERNO - VÃOS MENORES QUE 10M² | M2 | 0
|  | REBOCO INTERNO - VÃOS MAIORES QUE 10M² | M2 | 95.54
|  | EMBOÇO INTERNO - VÃOS MENORES QUE 5M² PARA RECEBIMENTO DE CERÂMICA | M2 | 0
|  | EMBOÇO INTERNO - VÃOS ENTRE 5 E 10M² PARA RECEBIMENTO DE CERÂMICA | M3 | 0
|  | EMBOÇO INTERNO - VÃOS MAIORES QUE 10M² PARA RECEBIMENTO DE CERÂMICA | M2 | 279.9092
|  | EMBOÇO EXTERNO S/ VÃO | M2 | 23.3032
|  | EMBOÇO EXTERNO C/ VÃO | M2 | 184.668
|  | CERÂMICA PAREDE | M2 | 266.6962
|  | MASSA PVA TETO | M2 | 62.8
|  | TEXTURA ÁCRILICA | M2 | 303.5112
|  | SELADOR ACRILICO | M2 | 303.5112
|  | CHAPISCO DO TETO | M2 | 62.8
|  | REBOCO DE TETO | M2 | 62.8
|  | SELADOR TETO | M2 | 62.8
|  | TINTA ACRILICA TETO | M2 | 62.8

## ANEXO 3. (hidden)
REPÚBLICA FEDERATIVA DO BRASIL
MINISTÉRIO DA EDUCAÇÃO
SECRETARIA DE EDUCAÇÃO MÉDIA E TECNOLÓGICA
INSTITUTO FEDERAL DE EDUCAÇÃO, CIÊNCIA E TECNOLOGIA DO AMAZONAS
PRO-REITORIA DE DESENVOLVIMENTO INSTITUCIONAL
DEPARTAMENTO DE OBRAS E SERVIÇOS DE ENGENHARIA
Objeto: Reforma e Ampliação do Refeitório do Campus Tabatinga
Endereço: Avenida Santos Dumont, S/Nº. Bairro: Expansão Município: Tabatinga/AM – CEP: 69.640-000
ITEM | DESCRIÇÃO | ESPEC | CÓD SINAPI | UND | QUANT
08.01 | ALVENARIA DE VEDAÇÃO DE BLOCOS CERÂMICOS FURADOS NA HORIZONTAL DE 9X19X19CM (ESPESSURA 9CM) DE PAREDES COM ÁREA LÍQUIDA MENOR QUE 6M² SEM VÃOS E ARGAMASSA DE ASSENTAMENTO COM PREPARO EM BETONEIRA. AF_06/2014 | SER.CG | 87495U | M2 | 45.42
08.02 | ALVENARIA DE VEDAÇÃO DE BLOCOS CERÂMICOS FURADOS NA HORIZONTAL DE 9X19X19CM (ESPESSURA 9CM) DE PAREDES COM ÁREA LÍQUIDA MAIOR OU IGUAL A 6M² SEM VÃOS E ARGAMASSA DE ASSENTAMENTO COM PREPARO EM BETONEIRA. AF_06/2014 | SER.CG | 87503U | M2 | 24.096
08.03 | ALVENARIA DE VEDAÇÃO DE BLOCOS CERÂMICOS FURADOS NA HORIZONTAL DE 9X19X19CM (ESPESSURA 9CM) DE PAREDES COM ÁREA LÍQUIDA MENOR QUE 6M² COM VÃOS E ARGAMASSA DE ASSENTAMENTO COM PREPARO EM BETONEIRA. AF_06/2014 | SER.CG | 87511U | M2 | 36.903
08.04 | ALVENARIA DE VEDAÇÃO DE BLOCOS CERÂMICOS FURADOS NA HORIZONTAL DE 9X19X19CM (ESPESSURA 9CM) DE PAREDES COM ÁREA LÍQUIDA MAIOR OU IGUAL A 6M² COM VÃOS E ARGAMASSA DE ASSENTAMENTO COM PREPARO EM BETONEIRA. AF_06/2014 | SER.CG | 87519U | M2 | 83.729
08.05 | VERGA PRÉ-MOLDADA PARA JANELAS COM ATÉ 1,5 M DE VÃO. AF_03/2016 | SER.CG | 93182U | M | 1.2
08.06 | VERGA PRÉ-MOLDADA PARA JANELAS COM MAIS DE 1,5 M DE VÃO. AF_03/2016 | SER.CG | 93183U | M | 20.9
08.07 | VERGA PRÉ-MOLDADA PARA PORTAS COM ATÉ 1,5 M DE VÃO. AF_03/2016 | SER.CG | 93184U | M | 15.6
08.08 | VERGA PRÉ-MOLDADA PARA PORTAS COM MAIS DE 1,5 M DE VÃO. AF_03/2016 | SER.CG | 93185U | M | 2.2
08.09 | CONTRAVERGA PRÉ-MOLDADA PARA VÃOS DE ATÉ 1,5 M DE COMPRIMENTO. AF_03/2016 | SER.CG | 93194U | M | 20.3
08.10 | CONTRAVERGA PRÉ-MOLDADA PARA VÃOS DE MAIS DE 1,5 M DE COMPRIMENTO. AF_03/2016 | SER.CG | 93195U | M | 26.2
08.11 | FIXAÇÃO (ENCUNHAMENTO) DE ALVENARIA DE VEDAÇÃO COM ARGAMASSA APLICADA COM COLHER. AF_03/2016 | SER.CG | 93201U | M | 85.63
08.12 | PEITORIL DE GRANITO | SER.CG | COMP IFAM | M | 16.9
08.13 | ALVENARIA DE VEDAÇÃO DE BLOCOS CERÂMICOS FURADOS NA VERTICAL DE 19X19X39CM (ESPESSURA 19CM) DE PAREDES COM ÁREA LÍQUIDA MENOR QUE 6M² SEM VÃOS E ARGAMASSA DE ASSENTAMENTO COM PREPARO EM BETONEIRA. AF_06/2014 | SER.CG | 87475U | M2 | 9.112

## ANEXO 4 (hidden)
REPÚBLICA FEDERATIVA DO BRASIL
MINISTÉRIO DA EDUCAÇÃO
SECRETARIA DE EDUCAÇÃO MÉDIA E TECNOLÓGICA
INSTITUTO FEDERAL DE EDUCAÇÃO, CIÊNCIA E TECNOLOGIA DO AMAZONAS
PRO-REITORIA DE DESENVOLVIMENTO INSTITUCIONAL
DEPARTAMENTO DE OBRAS E SERVIÇOS DE ENGENHARIA
Obra: Reforma e Ampliação do Refeitório do Campus Tabatinga
Endereço: Av. Santos Dumont, S/Nº, Expansão. Tabatinga - AM
ANEXO 2
Listagem de Aço - Estrutura Metálica
Obra: Reforma e Ampliação do Refeitório do Campus Tabatinga
TOTAL GERAL
TELHA | [5 empty] | 140.778
CUMEEIRA | [5 empty] | 6.6
CALHA | [5 empty] | 13.4
ZARCÃO | [5 empty] | 305.5042
PINTURA ESMALTE | [5 empty] | 275.2042
TRELIÇAS | [5 empty] | 952.7002
TERÇAS E ALINHADORES | [5 empty] | 1145.2902
TOTAL GERAL | [5 empty] | 2097.9904
POS | QTDE | DESCRIÇÃO | COMP UNIT. (mm) | COMP. TOTAL (m) | MAT. | KG/M | PESO (Kg)
1 | 4 | U125x50x3 | 313 | 1.252 | 0.55589 | 5.03 | 6.2976
2 | 2 | U125x50x3 | 4831 | 9.662 | 4.2899 | 5.03 | 48.5999
3 | 4 | U125x50x3 | 745 | 2.98 | 1.3231 | 5.03 | 14.9894
4 | 4 | U125x50x3 | 601 | 2.404 | 1.0674 | 5.03 | 12.0921
5 | 4 | U125x50x3 | 5871 | 23.484 | 10.4269 | 5.03 | 118.1245
6 | 4 | U125x50x3 | 690 | 2.76 | 1.2254 | 5.03 | 13.8828
7 | 2 | U125x50x3 | 4758 | 9.516 | 4.2251 | 5.03 | 47.8655
8 | 2 | U125x50x3 | 1116 | 2.232 | 0.99101 | 5.03 | 11.227
9 | 2 | U125x50x3 | 3373 | 6.746 | 2.9952 | 5.03 | 33.9324
10 | 2 | U125x50x3 | 2363 | 4.726 | 2.0983 | 5.03 | 23.7718
11 | 4 | U125x50x3 | 3751 | 15.004 | 6.6618 | 5.03 | 75.4701
12 | 2 | U125x50x3 | 2078 | 4.156 | 1.8453 | 5.03 | 20.9047
13 | 2 | U125x50x3 | 2440 | 4.88 | 2.1667 | 5.03 | 24.5464
14 | 2 | U125x50x3 | 2999 | 5.998 | 2.6631 | 5.03 | 30.1699
15 | 2 | U125x50x3 | 1382 | 2.764 | 1.2272 | 5.03 | 13.9029
16 | 2 | U120x40x3 | 736 | 1.472 | 0.57997 | 4.4 | 6.4768
17 | 30 | U120x40x3 | 938 | 28.14 | 11.0872 | 4.4 | 123.816
18 | 10 | U120x40x3 | 1117 | 11.17 | 4.401 | 4.4 | 49.148
19 | 4 | U120x40x3 | 997 | 3.988 | 1.5713 | 4.4 | 17.5472
20 | 8 | U120x40x3 | 624 | 4.992 | 1.9668 | 4.4 | 21.9648
21 | 4 | U120x40x3 | 500 | 2 | 0.788 | 4.4 | 8.8
22 | 2 | U120x40x3 | 1152 | 2.304 | 0.90778 | 4.4 | 10.1376
23 | 4 | U120x40x3 | 1115 | 4.46 | 1.7572 | 4.4 | 19.624
24 | 2 | U120x40x3 | 1666 | 3.332 | 1.3128 | 4.4 | 14.6608
25 | 2 | U120x40x3 | 1270 | 2.54 | 1.0008 | 4.4 | 11.176
26 | 2 | U120x40x3 | 1616 | 3.232 | 1.2734 | 4.4 | 14.2208
27 | 10 | U120x40x3 | 965 | 9.65 | 3.8021 | 4.4 | 42.46
28 | 8 | U120x40x3 | 1132 | 9.056 | 3.5681 | 4.4 | 39.8464
29 | 6 | U120x40x3 | 1218 | 7.308 | 2.8794 | 4.4 | 32.1552
30 | 2 | U120x40x3 | 1043 | 2.086 | 0.82188 | 4.4 | 9.1784
31 | 2 | U120x40x3 | 1021 | 2.042 | 0.80455 | 4.4 | 8.9848
32 | 2 | UEnr100x50x20x3 | 1096 | 2.192 | 1.0127 | 5.02 | 11.0038
33 | 2 | UEnr100x50x20x3 | 863 | 1.726 | 0.79741 | 5.02 | 8.6645
34 | 2 | UEnr100x50x20x3 | 703 | 1.406 | 0.64957 | 5.02 | 7.0581
TOTAL |  |  |  |  | 84.7443 |  | 952.7002
1 | 200 | L25X25X2 | 372 | 74.4 | 7.44 | 0.311 | 23.1384
2 | 16 | L25X25X2 | 315 | 5.04 | 0.504 | 0.311 | 1.5674
3 | 58 | UEnr75x45x20x2 | 6594 | 382.452 | 152.2159 | 2.93 | 1120.5844
TOTAL |  |  |  |  | 160.1599 |  | 1145.2902
VENEZIANA ZARCÃO FRENTE E VERSO |  |  |  |  | 60.6
VENEZIANA PINTURA ESMALTE FRENTE |  |  |  |  | 30.3

## Composições Novas (hidden)
CPU NOVA | BANCADA DE GRANITO CINZA POLIDO PARA PIA DE COZINHA COM RODABANCADA DE 10 CM- FORNECIMENTO E INSTALAÇÃO. AF_12/2013 | SER.CG | M2
4823 | MASSA PLASTICA PARA MARMORE/GRANITO | INSUMO | KG | 0.5577
7568 | BUCHA DE NYLON SEM ABA S10, COM PARAFUSO DE 6,10 X 65 MM EM ACO ZINCADO COM ROSCA SOBERBA, CABECA CHATA E FENDA PHILLIPS | INSUMO | UN | 6,0000000
11795 | GRANITO PARA BANCADA, POLIDO, TIPO ANDORINHA/ QUARTZ/ CASTELO/ CORUMBA OU OUTROS EQUIVALENTES DA REGIAO, E= *2,5* CM | INSUMO | M2 | 1.072
37329 | REJUNTE EPOXI BRANCO | INSUMO | KG | 0.0374
37591 | SUPORTE MAO-FRANCESA EM ACO, ABAS IGUAIS 40 CM, CAPACIDADE MINIMA 70 KG, BRANCO | INSUMO | UN | 2,0000000
88274 | MARMORISTA/GRANITEIRO COM ENCARGOS COMPLEMENTARES | M.O. | H | 1,4900000
88316 | SERVENTE COM ENCARGOS COMPLEMENTARES | M.O. | H | 0,9800000
CPU NOVA | BANCADA DE GRANITO CINZA POLIDO PARA PIA DE COZINHA 1,7 X 0,60 M COM RODABANCADA DE 10 CM - FORNECIMENTO E INSTALAÇÃO. AF_12/2013 | SER.CG | UND
4823 | MASSA PLASTICA PARA MARMORE/GRANITO | INSUMO | KG | 0.5925
7568 | BUCHA DE NYLON SEM ABA S10, COM PARAFUSO DE 6,10 X 65 MM EM ACO ZINCADO COM ROSCA SOBERBA, CABECA CHATA E FENDA PHILLIPS | INSUMO | UN | 6,0000000
11795 | GRANITO PARA BANCADA, POLIDO, TIPO ANDORINHA/ QUARTZ/ CASTELO/ CORUMBA OU OUTROS EQUIVALENTES DA REGIAO, E= *2,5* CM | INSUMO | M2 | 1.139
37329 | REJUNTE EPOXI BRANCO | INSUMO | KG | 0.0398
37591 | SUPORTE MAO-FRANCESA EM ACO, ABAS IGUAIS 40 CM, CAPACIDADE MINIMA 70 KG, BRANCO | INSUMO | UN | 2,0000000
88274 | MARMORISTA/GRANITEIRO COM ENCARGOS COMPLEMENTARES | M.O. | H | 1,4900000
88316 | SERVENTE COM ENCARGOS COMPLEMENTARES | M.O. | H | 0,9800000
CPU NOVA | BANCADA DE GRANITO CINZA POLIDO PARA PIA DE COZINHA 2,10 X 0,60 M COM RODABANCADA DE 10 CM - FORNECIMENTO E INSTALAÇÃO. AF_12/2013 | SER.CG | UND
4823 | MASSA PLASTICA PARA MARMORE/GRANITO | INSUMO | KG | 0.7178
7568 | BUCHA DE NYLON SEM ABA S10, COM PARAFUSO DE 6,10 X 65 MM EM ACO ZINCADO COM ROSCA SOBERBA, CABECA CHATA E FENDA PHILLIPS | INSUMO | UN | 9
11795 | GRANITO PARA BANCADA, POLIDO, TIPO ANDORINHA/ QUARTZ/ CASTELO/ CORUMBA OU OUTROS EQUIVALENTES DA REGIAO, E= *2,5* CM | INSUMO | M2 | 1.38
37329 | REJUNTE EPOXI BRANCO | INSUMO | KG | 0.04914 |  |  | 1.005 | 0.5228 | 1.5 | 0.0351
37591 | SUPORTE MAO-FRANCESA EM ACO, ABAS IGUAIS 40 CM, CAPACIDADE MINIMA 70 KG, BRANCO | INSUMO | UN | 3 |  |  | 1.38 | 0.71787 | 2.1 | 0.04914
88274 | MARMORISTA/GRANITEIRO COM ENCARGOS COMPLEMENTARES | M.O. | H | 1,4900000
88316 | SERVENTE COM ENCARGOS COMPLEMENTARES | M.O. | H | 0,9800000
CPU _ MANACAPURU 01 - BASE 98230 SINAPI | ESTACA BROCA DE CONCRETO, DIÂMETRO DE 30 CM, PROFUNDIDADE DE ATÉ 5 M, ESCAVAÇÃO MANUAL COM TRADO CONCHA,NÃO ARMADA. | SER.CG | UND
88309 | PEDREIRO COM ENCARGOS COMPLEMENTARES | M.O. | H | 0,0429000 | 17.68
88316 | SERVENTE COM ENCARGOS COMPLEMENTARES | M.O. | H | 1,0400000 | 14.4
94971 | CONCRETO FCK = 25MPA, TRAÇO 1:2,3:2,7 (CIMENTO/ AREIA MÉDIA/ BRITA 1)- PREPARO MECÂNICO COM BETONEIRA 600 L. AF_07/2016 | INSUMO | M3 | 0,0701000 | 395.59
CPU NOVA | TELHAMENTO COM TELHA METÁLICA TERMOACÚSTICA E = 30 MM, COM ATÉ 2 ÁGUAS, INCLUSO IÇAMENTO. AF_07/2019 | SER.CG | UND |  |  | CONFORME SINAPI 94216
11029 | HASTE RETA PARA GANCHO DE FERRO GALVANIZADO, COM ROSCA 1/4 " X 30 CM PARA FIXACAO DE TELHA METALICA, INCLUI PORCA E ARRUELAS DE VEDACAO | INSUMO | CJ | 4,1500000 | 1,62
COTAÇÃO | TELHA GALVALUME COM ISOLAMENTO TERMOACUSTICO EM ESPUMA RIGIDA DE POLIURETANO (PU) INJETADO, ESPESSURA DE 30 MM, DENSIDADE DE 35 KG/M3, COM DUAS FACES TRAPEZOIDAIS, ACABAMENTO NATURAL (NAO INCLUI ACESSORIOS DE FIXACAO) (COLETADO CAIXA) | INSUMO | M2 | 1,1460000 | COTAÇÃO
88316 | SERVENTE COM ENCARGOS COMPLEMENTARES | COMPOSICAO | H | 0,0620000 | 14,40
88323 | TELHADISTA COM ENCARGOS COMPLEMENTARES | COMPOSICAO | H | 0,0560000 | 21,72
93281 | GUINCHO ELÉTRICO DE COLUNA, CAPACIDADE 400 KG, COM MOTO FREIO, MOTOR TRIFÁSICO DE 1,25 CV - CHP DIURNO. AF_03/2016 | COMPOSICAO | CHP | 0,0009000 | 18,34
93282 | GUINCHO ELÉTRICO DE COLUNA, CAPACIDADE 400 KG, COM MOTO FREIO, MOTOR TRIFÁSICO DE 1,25 CV - CHI DIURNO. AF_03/2016 | COMPOSICAO | CHI | 0,0012000 | 17,39
CPU01_Refeitório de Manacapuru - BASE ( SINAPI -00006079) | FORNECIMENTO DE ARGILA, ARGILA VERMELHA OU ARGILA ARENOSA (RETIRADA NA JAZIDA, SEM TRANSPORTE), EMPOLADA (30%) | SER.CG | M3
6079 | ARGILA, ARGILA VERMELHA OU ARGILA ARENOSA (RETIRADA NA JAZIDA, SEM TRANSPORTE) | INSUMO | M3 | 1.3
20262 | SIFAO PLASTICO EXTENSIVEL UNIVERSAL, TIPO COPO
11761 | ASSENTO VASO SANITARIO INFANTIL EM PLASTICO BRANCO
377 | ASSENTO SANITARIO DE PLASTICO, TIPO CONVENCIONAL