## CURVA ABC INSUMOS
REPÚBLICA FEDERATIVA DO BRASIL
MINISTÉRIO DA EDUCAÇÃO
SECRETARIA DA EDUCAÇÃO TECNOLÓGICA
INSTITUTO DE EDUCAÇÃO CIENCIA E TECNOLOGIA DO AMAZONAS
PRÓ-REITORIA DE ADMINISTRAÇÃO
DIRETORIA DE INFRAESTRUTURA
Obra: Conclusão da Reforma e Ampliação do Refeitório do Campus Tabatinga
Endereço: Avenida Santos Dumont, S/Nº. Bairro: Expansão Município: Tabatinga/AM – CEP: 69.640-000
ANEXO 07 | [19 empty] | MED01
CÓDIGO | DESCRIÇÃO |  |  |  | FONTE | TIPO | UNIDADE | QUANTIDADE | PREÇO UNITÁRIO | PREÇO TOTAL | % | ACUMUL. % | CL | PESO KG/M2 | PESO KG/M | PESO KG/UND | PESO KG/M3 | PESO KG/L | TOTAL
INS-32508683 | ESTAÇÃO DE TRATAMENTO DE ESGOTO COMPACTA COM VAZÃO DE PROJETO DE 60 M³/DIA, INCLUSIVE PRÉ-TRATAMENTO, SISTEMA ELEVATÓRIO, AERADOR DE AR, QUADRO DE COMANDO.04/2024 |  |  |  | Composições | Material | UND | 1 | 183000 | 183000 | 16.7717 | 13.7976 | A
00002706 | ENGENHEIRO CIVIL DE OBRA JUNIOR (HORISTA) |  |  |  | SINAPI | Mão de Obra | H | 894.9512 | 116.97 | 104682.4419 | 9.594 | 21.6903 | A
00044476 | DIVISORIA EM GRANITO, COM DUAS FACES POLIDAS, TIPO ANDORINHA/ QUARTZ/ CASTELO/ CORUMBA OU OUTROS EQUIVALENTES DA REGIAO, E= *3,0* CM |  |  |  | SINAPI | Material | M2 | 55.9305 | 757.01 | 42339.9478 | 3.8804 | 24.8826 | A | 90 |  |  |  |  | 5033.745
00004069 | MESTRE DE OBRAS (HORISTA) |  |  |  | SINAPI | Mão de Obra | H | 901.4896 | 41.53 | 37438.8631 | 3.4312 | 27.7054 | A
00037370 | ALIMENTACAO - HORISTA (COLETADO CAIXA - ENCARGOS COMPLEMENTARES) |  |  |  | SINAPI | Encargos Complementares | H | 8095.0352 | 4.32 | 34970.5521 | 3.205 | 30.342 | A
00006111 | SERVENTE DE OBRAS (HORISTA) |  |  |  | SINAPI | Mão de Obra | H | 2478.6269 | 13.89 | 34428.1279 | 3.1553 | 32.9378 | A
INS-08493037 | PORCELANATO RETIFICADO PEI 3 DIMENSOES DE 30X60 |  |  |  | Composições | Material | M2 | 343.6175 | 89.9 | 30891.2093 | 2.8311 | 35.2669 | A | 8.2697 |  |  |  |  | 2841.6005 | 2841.6005
00001379 | CIMENTO PORTLAND COMPOSTO CP II-32 |  |  |  | SINAPI | Material | KG | 22731.057 | 1.29 | 29323.0635 | 2.6874 | 37.4778 | A
00000253 | ALMOXARIFE (HORISTA) |  |  |  | SINAPI | Mão de Obra | H | 885.1568 | 27.59 | 24421.4761 | 2.2382 | 39.3191 | A
00038195 | PISO EM PORCELANATO, BORDA RETA, EXTRA, LISO, MONOCOLOR, ACETINADO OU POLIDO, FORMATO MAIOR QUE 2025 CM2 |  |  |  | SINAPI | Material | M2 | 167.8463 | 113.63 | 19072.3765 | 1.748 | 40.7571 | A | 15.2778 |  |  |  |  | 2564.3187 | 2564.3187
00004750 | PEDREIRO (HORISTA) |  |  |  | SINAPI | Mão de Obra | H | 979.2974 | 18.78 | 18391.2043 | 1.6855 | 42.1437 | A
00043055 | ACO CA-50, 12,5 MM OU 16,0 MM, VERGALHAO |  |  |  | SINAPI | Material | KG | 2072.8251 | 8.86 | 18365.2304 | 1.6831 | 43.5284 | A | [5 empty] | 2072.8251 | 2072.8251
00001019 | CABO DE COBRE, FLEXIVEL, CLASSE 4 OU 5, ISOLACAO EM PVC/A, ANTICHAMA BWF-B, COBERTURA PVC-ST1, ANTICHAMA BWF-B, 1 CONDUTOR, 0,6/1 KV, SECAO NOMINAL 35 MM2 |  |  |  | SINAPI | Material | M | 521.6288 | 34.73 | 18116.1682 | 1.6603 | 44.8943 | A |  | 0.34 |  |  |  | 177.3538
INS-93577207 | UMA COIFA DE CENTRO COM AS MEDIDAS DE 3.500X950 MM EM CHAPA DE AÇO INOX, ACABAMENTO ESCOVADO, DOTADO DE SAÍDA Ø 400 MM; - 5.500 MM DE DUTO Ø400 MM; - 02 CURVAS Ø 400 MM -01 CHAPÉU CHINÊS; - FILTRO INERCIAL DE CENTRO PARA SAÍDA DE Ø400 MM -01 EXAUSTOR Ø 400 MM BIVOLT.04/2024 |  |  |  | Composições | Material | UND | 1 | 18000 | 18000 | 1.6497 | 46.2514 | A
00004783 | PINTOR (HORISTA) |  |  |  | SINAPI | Mão de Obra | H | 930.8132 | 18.78 | 17480.6722 | 1.6021 | 47.5694 | A
00039025 | PORTA DE ABRIR EM ALUMINIO TIPO VENEZIANA, ACABAMENTO ANODIZADO NATURAL, SEM GUARNICAO/ALIZAR/VISTA, 87 X 210 CM |  |  |  | SINAPI | Material | UN | 21.5855 | 748.26 | 16151.5752 | 1.4803 | 48.7872 | A |  |  | 11 |  |  | 237.4406
00038408 | CONCRETO USINADO BOMBEAVEL, CLASSE DE RESISTENCIA C25, COM BRITA 0 E 1, SLUMP = 190 +/- 20 MM, EXCLUI SERVICO DE BOMBEAMENTO (NBR 8953) |  |  |  | SINAPI | Material | M3 | 14.725 | 990.43 | 14584.1313 | 1.3366 | 49.8868 | A
00037372 | EXAMES - HORISTA (COLETADO CAIXA - ENCARGOS COMPLEMENTARES) |  |  |  | SINAPI | Encargos Complementares | H | 10735.4651 | 1.34 | 14385.5233 | 1.3184 | 50.9714 | B
00001213 | CARPINTEIRO DE FORMAS (HORISTA) |  |  |  | SINAPI | Mão de Obra | H | 714.3864 | 18.78 | 13416.1771 | 1.2296 | 51.9829 | B
00044528 | CIMENTO PORTLAND ESTRUTURAL BRANCO CPB - 32 ou CPB - 40 |  |  |  | SINAPI | Material | KG | 1842.6 | 6.87 | 12658.662 | 1.1601 | 52.9374 | B | [5 empty] | 1842.6 | 110556%
00011795 | GRANITO PARA BANCADA, POLIDO, TIPO ANDORINHA/ QUARTZ/ CASTELO/ CORUMBA OU OUTROS EQUIVALENTES DA REGIAO, E= *2,5* CM |  |  |  | SINAPI | Material | M2 | 18.2424 | 683.01 | 12459.7416 | 1.1419 | 53.8768 | B | 75 |  |  |  |  | 1368.18
00037371 | TRANSPORTE - HORISTA (COLETADO CAIXA - ENCARGOS COMPLEMENTARES) |  |  |  | SINAPI | Encargos Complementares | H | 8095.0352 | 1.23 | 9956.8933 | 0.91254 | 54.6275 | B
00002436 | ELETRICISTA (HORISTA) |  |  |  | SINAPI | Mão de Obra | H | 307.0479 | 30.62 | 9401.8069 | 0.86166 | 55.3364 | B
00000034 | ACO CA-50, 10,0 MM, VERGALHAO |  |  |  | SINAPI | Material | KG | 850.0824 | 10.23 | 8696.343 | 0.79701 | 55.992 | B | [5 empty] | 850.0824 | 850.0824
E9606 | Embarcação rebocadora - 2 x 268 kW (PRODUTIVO) |  |  |  | SICRO | Equipamento Custo Horário | CHP | 11.096 | 721.19 | 8002.3378 | 0.7334 | 56.5954 | B
00004760 | AZULEJISTA OU LADRILHEIRO (HORISTA) |  |  |  | SINAPI | Mão de Obra | H | 342.7586 | 22.9 | 7849.1716 | 0.71937 | 57.1872 | B
00001358 | CHAPA/PAINEL DE MADEIRA COMPENSADA RESINADA (MADEIRITE RESINADO ROSA) PARA FORMA DE CONCRETO, DE 2200 x 1100 MM, E = 17 MM |  |  |  | SINAPI | Material | M2 | 133.2402 | 58.6 | 7807.8782 | 0.71558 | 57.7759 | B | 9.5041 |  |  |  |  | 1266.3329 | 1266.3329
00036888 | GUARNICAO / MOLDURA / ARREMATE DE ACABAMENTO PARA ESQUADRIA, EM ALUMINIO PERFIL 25, ACABAMENTO ANODIZADO BRANCO OU BRILHANTE, PARA 1 FACE |  |  |  | SINAPI | Material | M | 270.1798 | 28.22 | 7624.4733 | 0.69877 | 58.3507 | B
00004721 | PEDRA BRITADA N. 1 (9,5 a 19 MM) POSTO PEDREIRA/FORNECEDOR, SEM FRETE |  |  |  | SINAPI | Material | M3 | 28.8759 | 258.64 | 7468.4519 | 0.68447 | 58.9138 | B
00004755 | MARMORISTA / GRANITEIRO (HORISTA) |  |  |  | SINAPI | Mão de Obra | H | 363.9218 | 19.96 | 7263.8782 | 0.66572 | 59.4615 | B
00043083 | PERFIL "U" ENRIJECIDO, EM CHAPA DOBRADA DE ACO LAMINADO, E = 3,75 MM, H = 200 MM, L = 75 MM (9,94 KG/M) |  |  |  | SINAPI | Material | KG | 810.0022 | 8.66 | 7014.6187 | 0.64288 | 59.9904 | B | [5 empty] | 810.0022
00000032 | ACO CA-50, 6,3 MM, VERGALHAO |  |  |  | SINAPI | Material | KG | 622.7828 | 10.79 | 6719.8264 | 0.61586 | 60.497 | B | [5 empty] | 622.7828 | 622.7828
00000370 | AREIA MEDIA - POSTO JAZIDA/FORNECEDOR (RETIRADO NA JAZIDA, SEM TRANSPORTE) |  |  |  | SINAPI | Material | M3 | 62.9766 | 99 | 6234.681 | 0.5714 | 60.9671 | B
00002696 | ENCANADOR OU BOMBEIRO HIDRAULICO (HORISTA) |  |  |  | SINAPI | Mão de Obra | H | 330.3567 | 18.78 | 6204.0984 | 0.5686 | 61.4349 | B
00004230 | OPERADOR DE MAQUINAS E TRATORES DIVERSOS - TERRAPLANAGEM (HORISTA) |  |  |  | SINAPI | Mão de Obra | H | 192.1302 | 30.98 | 5952.1923 | 0.54551 | 61.8837 | B
00007173 | TELHA DE BARRO / CERAMICA, NAO ESMALTADA, TIPO COLONIAL, CANAL, PLAN, PAULISTA, COMPRIMENTO DE *44 A 50* CM, RENDIMENTO DE COBERTURA DE *26* TELHAS/M2 |  |  |  | SINAPI | Material | MIL | 3.9748 | 1425.82 | 5667.4206 | 0.51941 | 62.311 | B |  |  | 2.6 |  |  | 10334.61 | 10334.61
00041930 | TUBO COLETOR DE ESGOTO PVC, JEI, DN 200 MM (NBR 7362) |  |  |  | SINAPI | Material | M | 39.9 | 134.91 | 5382.909 | 0.49334 | 62.7168 | B |  | 4.3043 |  |  |  | 171.7429
00040598 | PERFIL "U" SIMPLES, EM CHAPA DOBRADA DE ACO LAMINADO, E = 3 MM, H = 125 MM, L = 50 MM (5,07 KG/M) |  |  |  | SINAPI | Material | KG | 624.7002 | 8.45 | 5278.7169 | 0.48379 | 63.1148 | B | [5 empty] | 624.7002 | 380
00037595 | ARGAMASSA COLANTE TIPO AC III |  |  |  | SINAPI | Material | KG | 1439.497 | 3.5 | 5038.2395 | 0.46175 | 63.4947 | B | [5 empty] | 1439.497
00007243 | TELHA TRAPEZOIDAL EM ACO ZINCADO, SEM PINTURA, ALTURA DE APROXIMADAMENTE 40 MM, ESPESSURA DE 0,50 MM E LARGURA UTIL DE 980 MM |  |  |  | SINAPI | Material | M2 | 97.1891 | 49.55 | 4815.7182 | 0.44135 | 63.8578 | B | 4.59 |  |  |  |  | 446.0978 | 446.0978
00000378 | ARMADOR (HORISTA) |  |  |  | SINAPI | Mão de Obra | H | 251.6089 | 18.78 | 4725.2149 | 0.43306 | 64.214 | B
00044497 | MONTADOR DE ESTRUTURAS METALICAS HORISTA |  |  |  | SINAPI | Mão de Obra | H | 234.3939 | 19.85 | 4652.7198 | 0.42642 | 64.5648 | B
00004433 | CAIBRO NAO APARELHADO *6 X 6* CM, EM MACARANDUBA/MASSARANDUBA, ANGELIM OU EQUIVALENTE DA REGIAO - BRUTA |  |  |  | SINAPI | Material | M | 230.3087 | 19.55 | 4502.5344 | 0.41265 | 64.9043 | B
00040664 | PERFIL CARTOLA DE ACO GALVANIZADO, *20 X 30 X 10* MM, E = 0,8 MM |  |  |  | SINAPI | Material | KG | 248.7533 | 17.77 | 4420.3469 | 0.40512 | 65.2376 | B | [5 empty] | 248.7533
00000246 | AUXILIAR DE ENCANADOR OU BOMBEIRO HIDRAULICO (HORISTA) |  |  |  | SINAPI | Mão de Obra | H | 255.0555 | 15.16 | 3866.6411 | 0.35437 | 65.5291 | B
00000247 | AJUDANTE DE ELETRICISTA (HORISTA) |  |  |  | SINAPI | Mão de Obra | H | 254.9453 | 15.16 | 3864.9713 | 0.35422 | 65.8205 | B
00003992 | TABUA APARELHADA *2,5 X 30* CM, EM MACARANDUBA/MASSARANDUBA, ANGELIM OU EQUIVALENTE DA REGIAO |  |  |  | SINAPI | Material | M | 166.05 | 23.2 | 3852.36 | 0.35306 | 66.111 | B
00043740 | PLACA / CHAPA DE GESSO ACARTONADO, RESISTENTE AO FOGO (RF), COR ROSA, E = 15 MM, 1200 X 2400 MM (L X C) |  |  |  | SINAPI | Material | M2 | 100.9235 | 37.43 | 3777.565 | 0.34621 | 66.3958 | B | 12.1528 |  |  |  |  | 1226.5003
00001106 | CAL HIDRATADA CH-I PARA ARGAMASSAS |  |  |  | SINAPI | Material | KG | 2172.6304 | 1.68 | 3650.0191 | 0.33452 | 66.671 | B
00037666 | OPERADOR DE BETONEIRA ESTACIONARIA / MISTURADOR (HORISTA) |  |  |  | SINAPI | Mão de Obra | H | 169.1727 | 21.46 | 3630.447 | 0.33273 | 66.9447 | B
00000033 | ACO CA-50, 8,0 MM, VERGALHAO |  |  |  | SINAPI | Material | KG | 330.9465 | 10.85 | 3590.7695 | 0.32909 | 67.2155 | B | [5 empty] | 330.9465 | 330.9465
00009840 | TUBO PVC, SERIE R, DN 150 MM, PARA ESGOTO OU AGUAS PLUVIAIS PREDIAL (NBR 5688) |  |  |  | SINAPI | Material | M | 59.83 | 59.83 | 3579.6281 | 0.32807 | 67.4853 | B |  | 2.5617 |  |  |  | 153.2645
00007271 | BLOCO CERAMICO / TIJOLO VAZADO PARA ALVENARIA DE VEDACAO, 8 FUROS NA HORIZONTAL, DE 9 X 19 X 19 CM (L XA X C) |  |  |  | SINAPI | Material | UN | 4311.0468 | 0.79 | 3405.727 | 0.31213 | 67.7421 | B
00004930 | PORTA DE ABRIR / GIRO, EM GRADIL FERRO, COM BARRA CHATA 3 CM X 1/4", COM REQUADRO E GUARNICAO - COMPLETO - ACABAMENTO NATURAL |  |  |  | SINAPI | Material | M2 | 6.4 | 530.14 | 3392.896 | 0.31095 | 67.9979 | B
00000626 | MANTA LIQUIDA DE BASE ASFALTICA MODIFICADA COM A ADICAO DE ELASTOMEROS DILUIDOS EM SOLVENTE ORGANICO, APLICACAO A FRIO (MEMBRANA IMPERMEABILIZANTE ASFASTICA) |  |  |  | SINAPI | Material | KG | 144.555 | 23.29 | 3366.686 | 0.30855 | 68.2518 | B | [5 empty] | 144.555 | 144.555
00040535 | PERFIL "U" SIMPLES, EM CHAPA DOBRADA DE ACO LAMINADO, E = 2,65 MM, H = 75 MM, L = 40 MM (3,04 KG/M) |  |  |  | SINAPI | Material | KG | 376.9603 | 8.66 | 3264.4764 | 0.29918 | 68.4979 | B | [5 empty] | 376.9603 | 376.9603
00043491 | EPI - FAMILIA SERVENTE - HORISTA (ENCARGOS COMPLEMENTARES - COLETADO CAIXA) |  |  |  | SINAPI | Encargos Complementares | H | 2428.9481 | 1.33 | 3230.5009 | 0.29607 | 68.7415 | B
00001014 | CABO DE COBRE, FLEXIVEL, CLASSE 4 OU 5, ISOLACAO EM PVC/A, ANTICHAMA BWF-B, 1 CONDUTOR, 450/750 V, SECAO NOMINAL 2,5 MM2 |  |  |  | SINAPI | Material | M | 1353.5155 | 2.29 | 3099.5505 | 0.28407 | 68.9752 | B |  | 0.03 |  |  |  | 40.6055
00006117 | CARPINTEIRO AUXILIAR (HORISTA) |  |  |  | SINAPI | Mão de Obra | H | 202.5945 | 15.16 | 3071.3322 | 0.28148 | 69.2067 | B
00010422 | BACIA SANITARIA (VASO) COM CAIXA ACOPLADA, SIFAO APARENTE, DE LOUCA BRANCA (SEM ASSENTO) |  |  |  | SINAPI | Material | UN | 8 | 378.38 | 3027.04 | 0.27742 | 69.435 | B |  |  | 32.24 |  |  | 257.92
INS-77321140 | LUMINÁRIA COMERCIAL ALETADA, DE SOBREPOR, PARA 2 LÂMPADAS TUBULARES.04/2024 |  |  |  | Composições | Material | UND | 31 | 96.26 | 2984.06 | 0.27349 | 69.66 | B |  |  | 2.1 |  |  | 65.1
00007356 | TINTA LATEX ACRILICA PREMIUM, COR BRANCO FOSCO |  |  |  | SINAPI | Material | L | 110.5144 | 27 | 2983.8886 | 0.27347 | 69.8849 | B |  |  |  |  | 1.4439 | 159.5705
00039427 | PERFIL CANALETA, FORMATO C, EM ACO ZINCADO, PARA ESTRUTURA FORRO DRYWALL, E = 0,5 MM, *46 X 18* (L X H), COMPRIMENTO 3 M |  |  |  | SINAPI | Material | M | 556.5952 | 5.34 | 2972.2186 | 0.2724 | 70.109 | B |  | 0.39 |  |  |  | 217.0721
00009873 | TUBO PVC, SOLDAVEL, DE 60 MM, AGUA FRIA (NBR-5648) |  |  |  | SINAPI | Material | M | 90.009 | 31.07 | 2796.5782 | 0.2563 | 70.3199 | B |  | 0.9 |  |  |  | 81.0081
00004777 | CANTONEIRA ACO ABAS IGUAIS (QUALQUER BITOLA), ESPESSURA ENTRE 1/8" E 1/4" |  |  |  | SINAPI | Material | KG | 346.8398 | 8.02 | 2781.655 | 0.25493 | 70.5296 | B | [5 empty] | 346.8398 | 214.2
00043132 | ARAME RECOZIDO 16 BWG, D = 1,65 MM (0,016 KG/M) OU 18 BWG, D = 1,25 MM (0,01 KG/M) |  |  |  | SINAPI | Material | KG | 87.7341 | 31.5 | 2763.625 | 0.25328 | 70.738 | B | [5 empty] | 87.7341 | 87.7341
00004491 | PONTALETE *7,5 X 7,5* CM EM PINUS, MISTA OU EQUIVALENTE DA REGIAO - BRUTA |  |  |  | SINAPI | Material | M | 669.492 | 3.81 | 2550.7646 | 0.23377 | 70.9303 | B
00043489 | EPI - FAMILIA PEDREIRO - HORISTA (ENCARGOS COMPLEMENTARES - COLETADO CAIXA) |  |  |  | SINAPI | Encargos Complementares | H | 2023.3424 | 1.24 | 2508.9446 | 0.22994 | 71.1195 | B
00039749 | TUBO DE COBRE CLASSE "A", DN = 1 " (28 MM), PARA INSTALACOES DE MEDIA PRESSAO PARA GASES COMBUSTIVEIS E MEDICINAIS |  |  |  | SINAPI | Material | M | 26.8447 | 93.09 | 2498.9749 | 0.22903 | 71.3079 | B |  | 0.575 |  |  |  | 15.4357
00034747 | PEITORIL EM MARMORE, POLIDO, BRANCO COMUM, L= *15* CM, E= *2,0* CM, COM PINGADEIRA |  |  |  | SINAPI | Material | M | 21.008 | 118.08 | 2480.6246 | 0.22735 | 71.4949 | B |  | 9 |  |  |  | 189.072
00034381 | JANELA MAXIM AR, EM ALUMINIO PERFIL 25, 60 X 80 CM (A X L), ACABAMENTO BRANCO OU BRILHANTE, BATENTE DE 4 A 5 CM, COM VIDRO 4 MM, SEM GUARNICAO/ALIZAR |  |  |  | SINAPI | Material | UN | 8.7499 | 283.44 | 2480.0603 | 0.22729 | 71.6819 | B |  |  | 4.63 |  |  | 40.5119
00001381 | ARGAMASSA COLANTE AC I PARA CERAMICAS |  |  |  | SINAPI | Material | KG | 2166.5865 | 1.14 | 2469.9086 | 0.22636 | 71.8681 | B | [5 empty] | 2166.5865
00011186 | ESPELHO CRISTAL E = 4 MM |  |  |  | SINAPI | Material | M2 | 4.3 | 573.33 | 2465.319 | 0.22594 | 72.054 | B |  | 10 |  |  |  | 43
00007311 | TINTA ESMALTE SINTETICO PREMIUM ACETINADO |  |  |  | SINAPI | Material | L | 74.2957 | 33 | 2451.7582 | 0.2247 | 72.2388 | B |  |  |  |  | 1.25 | 92.8696 | 92.8696
INS-32147245 | BOTIJAO DE GAS P45.04/2024 |  |  |  | Composições | Material | UND | 2 | 1150 | 2300 | 0.21079 | 72.4123 | B |  |  | 84 |  |  | 168
00001021 | CABO DE COBRE, FLEXIVEL, CLASSE 4 OU 5, ISOLACAO EM PVC/A, ANTICHAMA BWF-B, COBERTURA PVC-ST1, ANTICHAMA BWF-B, 1 CONDUTOR, 0,6/1 KV, SECAO NOMINAL 4 MM2 |  |  |  | SINAPI | Material | M | 547.096 | 4.17 | 2281.3903 | 0.20909 | 72.5843 | B |  | 0.044 |  |  |  | 24.0722
INS-05329681 | TANQUE INDUSTRIAL EM AÇO INOX 120X90X70 CM COM FRETE.04/2024 |  |  |  | Composições | Material | UND | 1 | 2200 | 2200 | 0.20163 | 72.7501 | B |  |  | 53 |  |  | 53
00001345 | CHAPA/PAINEL DE MADEIRA COMPENSADA PLASTIFICADA (MADEIRITE PLASTIFICADO) PARA FORMA DE CONCRETO, DE 2200 x 1100 MM, E = *17* MM |  |  |  | SINAPI | Material | M2 | 21.9142 | 99.24 | 2174.7633 | 0.19931 | 72.9141 | B | 9.5041 |  |  |  |  | 208.2753 | 208.2753
00004824 | GRANILHA/ GRANA/ PEDRISCO OU AGREGADO EM MARMORE/ GRANITO/ QUARTZO E CALCARIO, PRETO, CINZA, PALHA OU BRANCO |  |  |  | SINAPI | Material | KG | 3023.2 | 0.71 | 2146.472 | 0.19672 | 73.0759 | B | [5 empty] | 3023.2
INS-16623216 | CUBA INDUSTRIAL DE EMBUTIR AÇO INOX 47X30X30 CM.04/2024 |  |  |  | Composições | Material | UND | 4 | 528.17 | 2112.68 | 0.19362 | 73.2352 | B |  |  | 2.6 |  |  | 10.4
INS-59231629 | VASO SANITARIO SIFONADO INFANTIL LOUCA BRANCA INCLUINDO CAIXA ACOPLADA.04/2024 |  |  |  | Composições | Material | UND | 2 | 1036 | 2072 | 0.1899 | 73.3915 | B |  |  | 15.6 |  |  | 31.2
00039413 | PLACA / CHAPA DE GESSO ACARTONADO, STANDARD (ST), COR BRANCA, E = 12,5 MM, 1200 X 2400 MM (L X C) |  |  |  | SINAPI | Material | M2 | 69.1464 | 27.76 | 1919.5052 | 0.17592 | 73.5362 | B | 8.3 |  |  |  |  | 573.9155 | 290.5
00007156 | TELA DE ACO SOLDADA NERVURADA, CA-60, Q-196, (3,11 KG/M2), DIAMETRO DO FIO = 5,0 MM, LARGURA = 2,45 M, ESPACAMENTO DA MALHA = 10 X 10 CM |  |  |  | SINAPI | Material | M2 | 70.0012 | 26.96 | 1887.2311 | 0.17296 | 73.6785 | B | 3.11 |  |  |  |  | 217.7036
00043466 | FERRAMENTAS - FAMILIA PINTOR - HORISTA (ENCARGOS COMPLEMENTARES - COLETADO CAIXA) |  |  |  | SINAPI | Encargos Complementares | H | 915.2629 | 1.97 | 1803.0679 | 0.16525 | 73.8144 | B
00006212 | TABUA *2,5 X 30 CM EM PINUS, MISTA OU EQUIVALENTE DA REGIAO - BRUTA |  |  |  | SINAPI | Material | M | 267.2233 | 6.33 | 1691.5237 | 0.15503 | 73.942 | B
00043465 | FERRAMENTAS - FAMILIA PEDREIRO - HORISTA (ENCARGOS COMPLEMENTARES - COLETADO CAIXA) |  |  |  | SINAPI | Encargos Complementares | H | 2023.3424 | 0.82 | 1659.1408 | 0.15206 | 74.067 | B
00000980 | CABO DE COBRE, FLEXIVEL, CLASSE 4 OU 5, ISOLACAO EM PVC/A, ANTICHAMA BWF-B, 1 CONDUTOR, 450/750 V, SECAO NOMINAL 10 MM2 |  |  |  | SINAPI | Material | M | 153.6842 | 10.44 | 1604.4635 | 0.14705 | 74.188 | B |  | 0.105 |  |  |  | 16.1368
00043490 | EPI - FAMILIA PINTOR - HORISTA (ENCARGOS COMPLEMENTARES - COLETADO CAIXA) |  |  |  | SINAPI | Encargos Complementares | H | 915.2629 | 1.73 | 1583.4048 | 0.14512 | 74.3074 | B
00043467 | FERRAMENTAS - FAMILIA SERVENTE - HORISTA (ENCARGOS COMPLEMENTARES - COLETADO CAIXA) |  |  |  | SINAPI | Encargos Complementares | H | 2428.9481 | 0.61 | 1481.6583 | 0.13579 | 74.4191 | B
00034364 | JANELA DE CORRER, EM ALUMINIO PERFIL 25, 120 X 150 CM (A X L), 4 FLS, BANDEIRA COM BASCULA, ACABAMENTO BRANCO OU BRILHANTE, BATENTE/REQUADRO DE 6 A 14 CM, COM VIDRO 4 MM, SEM GUARNICAO/ALIZAR |  |  |  | SINAPI | Material | UN | 2.2574 | 652.08 | 1471.9793 | 0.1349 | 74.5301 | B |  |  | 24.23 |  |  | 54.6958
00004517 | SARRAFO *2,5 X 7,5* CM EM PINUS, MISTA OU EQUIVALENTE DA REGIAO - BRUTA |  |  |  | SINAPI | Material | M | 1073.7389 | 1.33 | 1428.0727 | 0.13088 | 74.6378 | B
00000142 | SELANTE ELASTICO MONOCOMPONENTE A BASE DE POLIURETANO (PU) PARA JUNTAS DIVERSAS |  |  |  | SINAPI | Material | 310ML | 41.279 | 34.1 | 1407.6131 | 0.12901 | 74.7439 | B |  |  | 0.403 |  |  | 16.6354
00011244 | GRELHA FOFO ARTICULADA, CARGA MAXIMA 1,5 T, *300 X 1000* MM, E= *15* MM |  |  |  | SINAPI | Material | UN | 4.8 | 285.24 | 1369.152 | 0.12548 | 74.8471 | B |  |  | 12 |  |  | 57.6
00000981 | CABO DE COBRE, FLEXIVEL, CLASSE 4 OU 5, ISOLACAO EM PVC/A, ANTICHAMA BWF-B, 1 CONDUTOR, 450/750 V, SECAO NOMINAL 4 MM2 |  |  |  | SINAPI | Material | M | 360.0762 | 3.8 | 1368.2896 | 0.1254 | 74.9503 | B |  | 0.044 |  |  |  | 15.8434
00043483 | EPI - FAMILIA CARPINTEIRO DE FORMAS - HORISTA (ENCARGOS COMPLEMENTARES - COLETADO CAIXA) |  |  |  | SINAPI | Encargos Complementares | H | 953.5126 | 1.43 | 1363.523 | 0.12497 | 75.0531 | B
INS-70221544 | BACIA SANITARIA (VASO) CONVENCIONAL PARA PCD SEM FURO FRONTAL INCLUINDO CAIXA ACOPLADA.04/2024 |  |  |  | Composições | Material | UND | 2 | 662.09 | 1324.18 | 0.12136 | 75.1529 | B |  |  | 32.24 |  |  | 64.48
E9620 | Pontão flutuante de 15 x 30 x 1,8 m com capacidade de 500 t (PRODUTIVO) |  |  |  | SICRO | Equipamento Custo Horário | CHP | 11.096 | 117.68 | 1305.7795 | 0.11967 | 75.2514 | B
00007143 | TE SOLDAVEL, PVC, 90 GRAUS, 60 MM, PARA AGUA FRIA PREDIAL (NBR 5648) |  |  |  | SINAPI | Material | UN | 34 | 37.86 | 1287.24 | 0.11797 | 75.3484 | B
00000982 | CABO DE COBRE, FLEXIVEL, CLASSE 4 OU 5, ISOLACAO EM PVC/A, ANTICHAMA BWF-B, 1 CONDUTOR, 450/750 V, SECAO NOMINAL 6 MM2 |  |  |  | SINAPI | Material | M | 233.4359 | 5.46 | 1274.5601 | 0.11681 | 75.4445 | B |  | 0.062 |  |  |  | 14.473
00004351 | PARAFUSO NIQUELADO 3 1/2" COM ACABAMENTO CROMADO PARA FIXAR PECA SANITARIA, INCLUI PORCA CEGA, ARRUELA E BUCHA DE NYLON TAMANHO S-8 |  |  |  | SINAPI | Material | UN | 72 | 17.64 | 1270.08 | 0.1164 | 75.5403 | B
00040784 | CALHA QUADRADA DE CHAPA DE ACO GALVANIZADA NUM 24, CORTE 100 CM |  |  |  | SINAPI | Material | M | 14.07 | 90.05 | 1267.0035 | 0.11612 | 75.6358 | B |  | 5.64 |  |  |  | 79.3548
00000131 | ADESIVO ESTRUTURAL A BASE DE RESINA EPOXI, BICOMPONENTE, PASTOSO (TIXOTROPICO) |  |  |  | SINAPI | Material | KG | 27.9893 | 45.06 | 1261.1979 | 0.11559 | 75.7309 | B | [5 empty] | 27.9893
00013415 | TORNEIRA DE MESA/BANCADA, PARA LAVATORIO, FIXA, METALICA CROMADA, PADRAO POPULAR, 1/2 " OU 3/4 " (REF 1193) |  |  |  | SINAPI | Material | UN | 11 | 114.45 | 1258.95 | 0.11538 | 75.8258 | B
INS-15321612 | POSTE DECORATIVO PARA JARDIM COM 2 LUMINÁRIAS EM FORMA DE GLOBO VOLTADAS PARA BAIXO, NA COR PRETA PINTADO A PÓ (TINTA POLIÉSTER), 2 METROS DE ALTURA. 04/2024 |  |  |  | Composições | Material | UND | 3 | 413 | 1239 | 0.11355 | 75.9192 | B |  |  | 3 |  |  | 9
00000650 | BLOCO DE VEDACAO DE CONCRETO, 9 X 19 X 39 CM (CLASSE C - NBR 6136) |  |  |  | SINAPI | Material | UN | 349.3606 | 3.5 | 1222.7621 | 0.11206 | 76.0114 | B |  |  | 8 |  |  | 2794.8848
00007307 | FUNDO ANTICORROSIVO PARA METAIS FERROSOS (ZARCAO) |  |  |  | SINAPI | Material | L | 35.3303 | 34.46 | 1217.4837 | 0.11158 | 76.1032 | B |  |  |  |  | 1.3806 | 48.7755 | 48.7755
00006193 | TABUA NAO APARELHADA *2,5 X 20* CM, EM MACARANDUBA/MASSARANDUBA, ANGELIM OU EQUIVALENTE DA REGIAO - BRUTA |  |  |  | SINAPI | Material | M | 85.6013 | 14.13 | 1209.5458 | 0.11085 | 76.1944 | B
00020232 | SOLEIRA EM GRANITO, POLIDO, TIPO ANDORINHA/ QUARTZ/ CASTELO/ CORUMBA OU OUTROS EQUIVALENTES DA REGIAO, L= *15* CM, E= *2,0* CM |  |  |  | SINAPI | Material | M | 12.15 | 95.33 | 1158.2595 | 0.10615 | 76.2818 | B |  | 9 |  |  |  | 109.35
00036896 | JANELA DE CORRER, EM ALUMINIO PERFIL 25, 100 X 120 CM (A X L), 2 FLS MOVEIS, SEM BANDEIRA, ACABAMENTO BRANCO OU BRILHANTE, BATENTE DE 6 A 7 CM, COM VIDRO 4 MM, SEM GUARNICAO |  |  |  | SINAPI | Material | UN | 2.9749 | 384.9 | 1145.0317 | 0.10494 | 76.3681 | B |  |  | 8 |  |  | 23.799
00039445 | DISPOSITIVO DR, 2 POLOS, SENSIBILIDADE DE 30 MA, CORRENTE DE 25 A, TIPO AC |  |  |  | SINAPI | Material | UN | 7 | 160.5 | 1123.5 | 0.10297 | 76.4528 | B
00043487 | EPI - FAMILIA ENCARREGADO GERAL - HORISTA (ENCARGOS COMPLEMENTARES - COLETADO CAIXA) |  |  |  | SINAPI | Encargos Complementares | H | 880 | 1.25 | 1100 | 0.10081 | 76.5357 | B
00007334 | ADITIVO ADESIVO LIQUIDO PARA ARGAMASSAS DE REVESTIMENTOS CIMENTICIOS |  |  |  | SINAPI | Material | L | 57.296 | 18.86 | 1080.6027 | 0.099036 | 76.6172 | B
00037518 | PORTA DE ENROLAR MANUAL COMPLETA, PERFIL MEIA CANA CEGA, EM ACO GALVANIZADO COM PINTURA ELETROSTATICA, CHAPA NUMERO 24 " (SEM INSTALACAO) |  |  |  | SINAPI | Material | M2 | 2 | 533.26 | 1066.52 | 0.097745 | 76.6976 | B | 12 |  |  |  |  | 24
00000588 | CANTONEIRA EM ALUMINIO, ABAS IGUAIS, LARGURA DE 31,75 MM (1 1/4"), ESPESSURA DE 4,76 MM (3/16") E PESO LINEAR DE APROXIMADAMENTE 0,755 KG/M |  |  |  | SINAPI | Material | M | 36.5967 | 29.14 | 1066.4278 | 0.097737 | 76.778 | B
00020271 | TANQUE DE LOUCA BRANCA, COM COLUNA, *30* L |  |  |  | SINAPI | Material | UN | 2 | 528.06 | 1056.12 | 0.096792 | 76.8577 | B
00009836 | TUBO PVC SERIE NORMAL, DN 100 MM, PARA ESGOTO PREDIAL (NBR 5688) |  |  |  | SINAPI | Material | M | 69.8871 | 15.04 | 1051.1024 | 0.096332 | 76.9369 | B
00006189 | TABUA NAO APARELHADA *2,5 X 30* CM, EM MACARANDUBA/MASSARANDUBA, ANGELIM OU EQUIVALENTE DA REGIAO - BRUTA |  |  |  | SINAPI | Material | M | 50.8621 | 20.62 | 1048.7771 | 0.096119 | 77.016 | B
00006114 | AJUDANTE DE ARMADOR (HORISTA) |  |  |  | SINAPI | Mão de Obra | H | 67.5896 | 15.16 | 1024.6578 | 0.093908 | 77.0932 | B
00004257 | OPERADOR DE MARTELETE OU MARTELETEIRO (HORISTA) |  |  |  | SINAPI | Mão de Obra | H | 43.691 | 22.64 | 989.1637 | 0.090655 | 77.1678 | B
00038543 | PERFURATRIZ HIDRAULICA COM TRADO CURTO ACOPLADO, PROFUNDIDADE MAXIMA DE 20 M, DIAMETRO MAXIMO DE 1500 MM, POTENCIA INSTALADA DE 137 HP, MESA ROTATIVA COM TORQUE MAXIMO DE 30 KNM (INCLUI MONTAGEM, NAO INCLUI CAMINHAO) |  |  |  | SINAPI | Equipamento | UN | 0.0006268 | 1530698.04 | 959.4402 | 0.087931 | 77.2401 | B
00036246 | ACABAMENTO SIMPLES/CONVENCIONAL PARA FORRO PVC, TIPO "U" OU "C", COR BRANCA, COMPRIMENTO 6 M |  |  |  | SINAPI | Material | M | 231.9553 | 4.01 | 930.1407 | 0.085246 | 77.3103 | B
INS-69290857 | EXTINTOR DE PÓ QUIMICO TIPO ABC - CAPACIDADE EXTINTORA 3-A, 40-B-C. 6KG DE CARGA. 04/2024 |  |  |  | Composições | Material | UND | 4 | 230 | 920 | 0.084317 | 77.3796 | B |  |  | 8.5 |  |  | 34
00036081 | BARRA DE APOIO RETA, EM ACO INOX POLIDO, COMPRIMENTO 80CM, DIAMETRO MINIMO 3 CM |  |  |  | SINAPI | Material | UN | 4 | 220 | 880 | 0.080651 | 77.446 | B
00043626 | MASSA CORRIDA PARA SUPERFICIES DE AMBIENTES INTERNOS |  |  |  | SINAPI | Material | KG | 254.9963 | 3.4 | 866.9873 | 0.079458 | 77.5114 | B | [5 empty] | 254.9963
00039432 | FITA DE PAPEL REFORCADA COM LAMINA DE METAL PARA REFORCO DE CANTOS DE CHAPA DE GESSO PARA DRYWALL |  |  |  | SINAPI | Material | M | 224.019 | 3.84 | 860.2329 | 0.078839 | 77.5762 | B |  | 0.033333 |  |  |  | 7.4673
00040275 | LOCACAO DE VIGA SANDUICHE METALICA VAZADA PARA TRAVAMENTO DE PILARES, ALTURA DE *8* CM, LARGURA DE *6* CM E EXTENSAO DE 2 M |  |  |  | SINAPI | Equipamento | UNXMES | 38.3961 | 22.08 | 847.7859 | 0.077698 | 77.6401 | B
00012042 | QUADRO DE DISTRIBUICAO COM BARRAMENTO TRIFASICO, DE EMBUTIR, EM CHAPA DE ACO GALVANIZADO, PARA 40 DISJUNTORES DIN, 100 A |  |  |  | SINAPI | Material | UN | 1 | 843.83 | 843.83 | 0.077336 | 77.7038 | B
00020065 | TUBO PVC SERIE NORMAL, DN 150 MM, PARA ESGOTO PREDIAL (NBR 5688) |  |  |  | SINAPI | Material | M | 21.098 | 39.31 | 829.3624 | 0.07601 | 77.7663 | B |  | 1.9333 |  |  |  | 40.7895
00036205 | BARRA DE APOIO RETA, EM ACO INOX POLIDO, COMPRIMENTO 70CM, DIAMETRO MINIMO 3 CM |  |  |  | SINAPI | Material | UN | 4 | 206.33 | 825.32 | 0.075639 | 77.8285 | B |  |  | 0.724 |  |  | 2.896
00012873 | IMPERMEABILIZADOR (HORISTA) |  |  |  | SINAPI | Mão de Obra | H | 42.7505 | 18.78 | 802.8543 | 0.07358 | 77.8891 | B
00011772 | TORNEIRA METALICA CROMADA, DE MESA/BANCADA, PARA COZINHA, BICA MOVEL, COM AREJADOR, 1/2 " OU 3/4 " (REF 1167 / 1168) |  |  |  | SINAPI | Material | UN | 4 | 198.83 | 795.32 | 0.07289 | 77.949 | B
00010848 | PLACA DE INAUGURACAO METALICA, *40* CM X *60* CM |  |  |  | SINAPI | Material | UN | 1 | 753.75 | 753.75 | 0.06908 | 78.0058 | B
00037588 | VALVULA DE ESCOAMENTO PARA TANQUE, EM METAL CROMADO, 1.1/2 ", SEM LADRAO, COM TAMPAO PLASTICO |  |  |  | SINAPI | Material | UN | 13 | 57.08 | 742.04 | 0.068007 | 78.0618 | B
00043059 | ACO CA-60, 4,2 MM, OU 5,0 MM, OU 6,0 MM, OU 7,0 MM, VERGALHAO |  |  |  | SINAPI | Material | KG | 74.8151 | 9.68 | 724.2106 | 0.066373 | 78.1164 | B | [5 empty] | 74.8151 | 74.8151
00010432 | MICTORIO INDIVIDUAL, SIFONADO, DE LOUCA BRANCA, SEM COMPLEMENTOS |  |  |  | SINAPI | Material | UN | 2 | 352.44 | 704.88 | 0.064601 | 78.1695 | B |  |  | 10 |  |  | 20
00006085 | SELADOR ACRILICO OPACO PREMIUM INTERIOR/EXTERIOR |  |  |  | SINAPI | Material | L | 102.3598 | 6.84 | 700.1408 | 0.064167 | 78.2223 | B |  |  |  |  | 1.4444 | 147.853
00043482 | EPI - FAMILIA ALMOXARIFE - HORISTA (ENCARGOS COMPLEMENTARES - COLETADO CAIXA) |  |  |  | SINAPI | Encargos Complementares | H | 880 | 0.79 | 695.2 | 0.063714 | 78.2747 | B
00021112 | VALVULA DE DESCARGA EM METAL CROMADO PARA MICTORIO COM ACIONAMENTO POR PRESSAO E FECHAMENTO AUTOMATICO |  |  |  | SINAPI | Material | UN | 2 | 339.17 | 678.34 | 0.062169 | 78.3259 | B
00004823 | MASSA PLASTICA PARA MARMORE/GRANITO |  |  |  | SINAPI | Material | KG | 15.7793 | 42.14 | 664.9379 | 0.060941 | 78.376 | B | [5 empty] | 15.7793
INS-51220193 | LAVATORIO/CUBA DE EMBUTIR REDONDA LOUCA BRANCA D = 36 CM.04/2024 |  |  |  | Composições | Material | UND | 9 | 73 | 657 | 0.060213 | 78.4256 | B |  |  | 3.82 |  |  | 34.38
00043486 | EPI - FAMILIA ENGENHEIRO CIVIL - HORISTA (ENCARGOS COMPLEMENTARES - COLETADO CAIXA) |  |  |  | SINAPI | Encargos Complementares | H | 880.4299 | 0.74 | 651.5181 | 0.059711 | 78.4747 | B
00043484 | EPI - FAMILIA ELETRICISTA - HORISTA (ENCARGOS COMPLEMENTARES - COLETADO CAIXA) |  |  |  | SINAPI | Encargos Complementares | H | 538.8393 | 1.2 | 646.6072 | 0.059261 | 78.5234 | B
00005068 | PREGO DE ACO POLIDO COM CABECA 17 X 21 (2 X 11) |  |  |  | SINAPI | Material | KG | 31.8445 | 19.84 | 631.7957 | 0.057903 | 78.5711 | B
00040287 | LOCACAO DE BARRA DE ANCORAGEM DE 0,80 A 1,20 M DE EXTENSAO, COM ROSCA DE 5/8", INCLUINDO PORCA E FLANGE |  |  |  | SINAPI | Equipamento | MES | 76.6945 | 8.13 | 623.5263 | 0.057145 | 78.6181 | B
00043485 | EPI - FAMILIA ENCANADOR - HORISTA (ENCARGOS COMPLEMENTARES - COLETADO CAIXA) |  |  |  | SINAPI | Encargos Complementares | H | 573.5399 | 1.06 | 607.9523 | 0.055718 | 78.6639 | B
00039464 | DISPOSITIVO DR, 4 POLOS, SENSIBILIDADE DE 300 MA, CORRENTE DE 100 A, TIPO AC |  |  |  | SINAPI | Material | UN | 1 | 598.64 | 598.64 | 0.054865 | 78.7091 | B
00004253 | OPERADOR DE GUINCHO OU GUINCHEIRO (HORISTA) |  |  |  | SINAPI | Mão de Obra | H | 19.0568 | 30.6 | 583.1383 | 0.053444 | 78.753 | B
00003893 | LUVA DE CORRER, PVC, DN 100 MM, PARA ESGOTO PREDIAL |  |  |  | SINAPI | Material | UN | 31 | 18.62 | 577.22 | 0.052901 | 78.7965 | B
00011703 | PAPELEIRA DE PAREDE EM METAL CROMADO SEM TAMPA |  |  |  | SINAPI | Material | UN | 12 | 48.1 | 577.2 | 0.0529 | 78.8401 | B
00001330 | CHAPA DE ACO GROSSA, ASTM A36, E = 1/4 " (6,35 MM) 49,79 KG/M2 |  |  |  | SINAPI | Material | KG | 65.043 | 8.85 | 575.6305 | 0.052756 | 78.8835 | B
00000301 | ANEL BORRACHA PARA TUBO ESGOTO PREDIAL, DN 100 MM (NBR 5688) |  |  |  | SINAPI | Material | UN | 120 | 4.78 | 573.6 | 0.05257 | 78.9267 | B
00004384 | PARAFUSO NIQUELADO COM ACABAMENTO CROMADO PARA FIXAR PECA SANITARIA, INCLUI PORCA CEGA, ARRUELA E BUCHA DE NYLON TAMANHO S-10 |  |  |  | SINAPI | Material | UN | 24 | 23.79 | 570.96 | 0.052328 | 78.9698 | B
00043488 | EPI - FAMILIA OPERADOR ESCAVADEIRA - HORISTA (ENCARGOS COMPLEMENTARES - COLETADO CAIXA) |  |  |  | SINAPI | Encargos Complementares | H | 661.59 | 0.86 | 568.9674 | 0.052145 | 79.0127 | B
00013388 | SOLDA EM BARRA DE ESTANHO-CHUMBO 50/50 |  |  |  | SINAPI | Material | KG | 2.412 | 233.59 | 563.4191 | 0.051637 | 79.0551 | B
00004221 | OLEO DIESEL COMBUSTIVEL COMUM METROPOLITANO S-10 OU S-500 |  |  |  | SINAPI | Material | L | 92.1649 | 6.1 | 562.2058 | 0.051525 | 79.0975 | B
00009838 | TUBO PVC SERIE NORMAL, DN 50 MM, PARA ESGOTO PREDIAL (NBR 5688) |  |  |  | SINAPI | Material | M | 50.6352 | 10.85 | 549.3919 | 0.050351 | 79.1389 | B |  | 0.38333 |  |  |  | 19.4102
00037591 | SUPORTE MAO-FRANCESA EM ACO, ABAS IGUAIS 40 CM, CAPACIDADE MINIMA 70 KG, BRANCO |  |  |  | SINAPI | Material | UN | 26.9 | 20.27 | 545.263 | 0.049973 | 79.1801 | B
00043651 | MASSA ACRILICA PARA SUPERFICIES INTERNAS E EXTERNAS |  |  |  | SINAPI | Material | KG | 89.1799 | 6.11 | 544.8893 | 0.049938 | 79.2211 | B | [5 empty] | 89.1799
INS-34973371 | BARRA DE APOIO RETA, EM ACO INOX POLIDO, COMPRIMENTO 40CM, DIAMETRO MINIMO 3 CM. 04/2024 |  |  |  | Composições | Material | UND | 4 | 135.4 | 541.6 | 0.049637 | 79.262 | B |  |  | 0.45 |  |  | 1.8
INS-04574530 | VALVULA REGULADORA DE PRESSÃO DE PRIMEIRO ESTAGIO GLP 30KGH.04/2024 |  |  |  | Composições | Material | UND | 1 | 540 | 540 | 0.04949 | 79.3027 | B
00034570 | BLOCO DE CONCRETO ESTRUTURAL 14 X 19 X 39 CM, FBK 14 MPA (NBR 6136) |  |  |  | SINAPI | Material | UN | 80.7192 | 6.64 | 535.9755 | 0.049121 | 79.3431 | B |  |  | 14 |  |  | 1130.0688
00011678 | REGISTRO DE ESFERA, PVC, COM VOLANTE, VS, SOLDAVEL, DN 60 MM, COM CORPO DIVIDIDO |  |  |  | SINAPI | Material | UN | 3 | 176.1 | 528.3 | 0.048418 | 79.3829 | B
00039434 | MASSA DE REJUNTE EM PO PARA DRYWALL, A BASE DE GESSO, SECAGEM RAPIDA, PARA TRATAMENTO DE JUNTAS DE CHAPA DE GESSO (NECESSITA ADICAO DE AGUA) |  |  |  | SINAPI | Material | KG | 108.6828 | 4.81 | 522.7642 | 0.047911 | 79.4223 | B | [5 empty] | 108.6828
00012869 | TELHADOR (HORISTA) |  |  |  | SINAPI | Mão de Obra | H | 27.8944 | 18.54 | 517.1622 | 0.047397 | 79.4613 | B
INS-17526501 | ELETROCALHA PERFURADA EM CHAPA DE ACO GALVANIZADO, LARGURA 50 MM E ALTURA 50 MM, ESPESSURA #24, INCLUINDO CONEXÕES. 04/2024 |  |  |  | Composições | Material | M | 40.44 | 12.77 | 516.4188 | 0.047329 | 79.5003 | B |  | 0.49 |  |  |  | 19.8156
00003848 | LUVA DE CORRER, PVC, DN 50 MM, PARA ESGOTO PREDIAL |  |  |  | SINAPI | Material | UN | 45 | 11.35 | 510.75 | 0.04681 | 79.5388 | B
00039387 | LAMPADA LED TUBULAR BIVOLT 18/20 W, BASE G13 |  |  |  | SINAPI | Material | UN | 38 | 13.42 | 509.96 | 0.046737 | 79.5772 | B
00002674 | ELETRODUTO DE PVC RIGIDO ROSCAVEL DE 3/4 ", SEM LUVA |  |  |  | SINAPI | Material | M | 81.7465 | 6.2 | 506.8281 | 0.04645 | 79.6154 | B
00007348 | TINTA ACRILICA PREMIUM PARA PISO |  |  |  | SINAPI | Material | L | 27.533 | 18.11 | 498.6219 | 0.045698 | 79.653 | B
00039747 | TUBO DE COBRE CLASSE "A", DN = 1/2 " (15 MM), PARA INSTALACOES DE MEDIA PRESSAO PARA GASES COMBUSTIVEIS E MEDICINAIS |  |  |  | SINAPI | Material | M | 10.8237 | 45.22 | 489.4459 | 0.044857 | 79.6899 | B |  | 0.8 |  |  |  | 8.6589
00000296 | ANEL BORRACHA PARA TUBO ESGOTO PREDIAL, DN 50 MM (NBR 5688) |  |  |  | SINAPI | Material | UN | 180 | 2.7 | 486 | 0.044541 | 79.7266 | B
00039029 | PERFILADO PERFURADO DUPLO 38 X 76 MM, CHAPA 22 |  |  |  | SINAPI | Material | M | 31.8263 | 15.18 | 483.1229 | 0.044278 | 79.763 | B |  | 0.77 |  |  |  | 24.5062
00013395 | QUADRO DE DISTRIBUICAO COM BARRAMENTO TRIFASICO, DE EMBUTIR, EM CHAPA DE ACO GALVANIZADO, PARA 18 DISJUNTORES DIN, 100 A, INCLUINDO BARRAMENTO |  |  |  | SINAPI | Material | UN | 1 | 477.17 | 477.17 | 0.043732 | 79.799 | B
00043459 | FERRAMENTAS - FAMILIA CARPINTEIRO DE FORMAS - HORISTA (ENCARGOS COMPLEMENTARES - COLETADO CAIXA) |  |  |  | SINAPI | Encargos Complementares | H | 953.5126 | 0.49 | 467.2212 | 0.04282 | 79.8342 | B
00043460 | FERRAMENTAS - FAMILIA ELETRICISTA - HORISTA (ENCARGOS COMPLEMENTARES - COLETADO CAIXA) |  |  |  | SINAPI | Encargos Complementares | H | 538.8393 | 0.85 | 458.0134 | 0.041976 | 79.8687 | B
00034357 | REJUNTE CIMENTICIO, QUALQUER COR |  |  |  | SINAPI | Material | KG | 66.5858 | 6.69 | 445.4593 | 0.040826 | 79.9023 | B | [5 empty] | 66.5858
00044474 | GUINDASTE HIDRAULICO AUTOPROPELIDO, COM LANCA TELESCOPICA 40 M, CAPACIDADE MAXIMA 60 T, POTENCIA 260 KW, TRACAO 6 X 6 |  |  |  | SINAPI | Equipamento | UN | 0.00018159 | 2419548.54 | 439.3586 | 0.040267 | 79.9355 | B
00000867 | CABO DE COBRE NU 50 MM2 MEIO-DURO |  |  |  | SINAPI | Material | M | 8 | 54 | 432 | 0.039592 | 79.968 | B |  | 0.444 |  |  |  | 3.552
00039017 | ESPACADOR / DISTANCIADOR CIRCULAR COM ENTRADA LATERAL, EM PLASTICO, PARA VERGALHAO *4,2 A 12,5* MM, COBRIMENTO 20 MM |  |  |  | SINAPI | Material | UN | 1963.3394 | 0.22 | 431.9347 | 0.039586 | 80.0006 | C
00037373 | SEGURO - HORISTA (COLETADO CAIXA - ENCARGOS COMPLEMENTARES) |  |  |  | SINAPI | Encargos Complementares | H | 10735.4651 | 0.04 | 429.4186 | 0.039356 | 80.033 | C |  |  |  | TOTAL EM TONELADAS |  | 48.7602 | 24.3538
00020078 | PASTA LUBRIFICANTE PARA TUBOS E CONEXOES COM JUNTA ELASTICA, EMBALAGEM DE *400* GR (USO EM PVC, ACO, POLIETILENO E OUTROS) |  |  |  | SINAPI | Material | UN | 16.1296 | 25.34 | 408.7241 | 0.037459 | 80.0638 | C
00000377 | ASSENTO SANITARIO DE PLASTICO, TIPO CONVENCIONAL |  |  |  | SINAPI | Material | UN | 10 | 40.87 | 408.7 | 0.037457 | 80.0946 | C
00040271 | LOCACAO DE APRUMADOR METALICO DE PILAR, COM ALTURA E ANGULO REGULAVEIS, EXTENSAO DE *1,50* A *2,80* M |  |  |  | SINAPI | Equipamento | UNXMES | 19.1492 | 21.12 | 404.4311 | 0.037066 | 80.1251 | C
00011758 | SABONETEIRA PLASTICA TIPO DISPENSER PARA SABONETE LIQUIDO COM RESERVATORIO 800 A 1500 ML |  |  |  | SINAPI | Material | UN | 16 | 25 | 400 | 0.036659 | 80.1552 | C
00002391 | DISJUNTOR TERMOMAGNETICO TRIPOLAR 125 A / 425 V / ICC - 25 KA |  |  |  | SINAPI | Material | UN | 1 | 399.3 | 399.3 | 0.036595 | 80.1854 | C
00020083 | SOLUCAO PREPARADORA / LIMPADORA PARA PVC, FRASCO COM 1000 CM3 |  |  |  | SINAPI | Material | UN | 5.6434 | 69.56 | 392.5549 | 0.035977 | 80.2149 | C
00001214 | CARPINTEIRO DE ESQUADRIAS (HORISTA) |  |  |  | SINAPI | Mão de Obra | H | 22.1197 | 17.66 | 390.6334 | 0.035801 | 80.2444 | C
00039430 | PENDURAL OU PRESILHA REGULADORA, EM ACO GALVANIZADO, COM CORPO, MOLA E REBITE, PARA PERFIL TIPO CANALETA DE ESTRUTURA EM FORROS DRYWALL |  |  |  | SINAPI | Material | UN | 192.4938 | 2.01 | 386.9125 | 0.03546 | 80.2736 | C
00038102 | TOMADA 2P+T 20A, 250V (APENAS MODULO) |  |  |  | SINAPI | Material | UN | 35 | 10.99 | 384.65 | 0.035253 | 80.3026 | C
00038022 | LUVA DE CORRER PARA TUBO SOLDAVEL, PVC, 60 MM, PARA AGUA FRIA PREDIAL |  |  |  | SINAPI | Material | UN | 8 | 48.02 | 384.16 | 0.035208 | 80.3315 | C
00020166 | LUVA DE CORRER, PVC SERIE R, 150 MM, PARA ESGOTO PREDIAL |  |  |  | SINAPI | Material | UN | 5 | 75.52 | 377.6 | 0.034607 | 80.36 | C
00011267 | ARRUELA LISA, REDONDA, DE LATAO POLIDO, DIAMETRO NOMINAL 5/8", DIAMETRO EXTERNO = 34 MM, DIAMETRO DO FURO = 17 MM, ESPESSURA = *2,5* MM |  |  |  | SINAPI | Material | UN | 235.9 | 1.56 | 368.004 | 0.033727 | 80.3878 | C
00037558 | PLACA DE SINALIZACAO DE SEGURANCA CONTRA INCENDIO, FOTOLUMINESCENTE, RETANGULAR, *20 X 40* CM, EM PVC *2* MM ANTI-CHAMAS (SIMBOLOS, CORES E PICTOGRAMAS CONFORME NBR 16820) |  |  |  | SINAPI | Material | UN | 11 | 33.37 | 367.07 | 0.033641 | 80.4154 | C
00034616 | DISJUNTOR TERMOMAGNETICO PARA TRILHO DIN (IEC), BIPOLAR, 6 - 32 A |  |  |  | SINAPI | Material | UN | 6 | 59.75 | 358.5 | 0.032856 | 80.4425 | C
00039244 | ELETRODUTO PVC FLEXIVEL CORRUGADO, REFORCADO, COR LARANJA, DE 25 MM, PARA LAJES E PISOS |  |  |  | SINAPI | Material | M | 69.468 | 4.97 | 345.256 | 0.031642 | 80.4685 | C
00044061 | CAMINHAO TRUCADO, PESO BRUTO TOTAL 23000 KG, CARGA UTIL MAXIMA 16540 KG, DISTANCIA ENTRE EIXOS 4,80 M, POTENCIA 256 CV (INCLUI CABINE E CHASSI, NAO INCLUI CARROCERIA) |  |  |  | SINAPI | Equipamento | UN | 0.00049608 | 667525.7 | 331.1452 | 0.030349 | 80.4935 | C
00039446 | DISPOSITIVO DR, 2 POLOS, SENSIBILIDADE DE 30 MA, CORRENTE DE 40 A, TIPO AC |  |  |  | SINAPI | Material | UN | 2 | 163.35 | 326.7 | 0.029942 | 80.5181 | C
00003671 | JUNTA PLASTICA DE DILATACAO PARA PISOS, COR CINZA, 17 X 3 MM (ALTURA X ESPESSURA) |  |  |  | SINAPI | Material | M | 252.4372 | 1.29 | 325.644 | 0.029845 | 80.5426 | C
00039748 | TUBO DE COBRE CLASSE "A", DN = 3/4 " (22 MM), PARA INSTALACOES DE MEDIA PRESSAO PARA GASES COMBUSTIVEIS E MEDICINAIS |  |  |  | SINAPI | Material | M | 4.4214 | 73.17 | 323.5111 | 0.029649 | 80.567 | C
00037329 | REJUNTE EPOXI, QUALQUER COR |  |  |  | SINAPI | Material | KG | 2.2754 | 140.98 | 320.7845 | 0.029399 | 80.5912 | C
00040552 | PARAFUSO, AUTOATARRAXANTE, CABECA CHATA, FENDA SIMPLES, EM ACO ZINCADO, 1/4" (6,35 MM) X 25 MM |  |  |  | SINAPI | Material | CENTO | 6.4074 | 49.56 | 317.5499 | 0.029103 | 80.6152 | C
00009837 | TUBO PVC SERIE NORMAL, DN 75 MM, PARA ESGOTO PREDIAL (NBR 5688) |  |  |  | SINAPI | Material | M | 22.1529 | 14.24 | 315.4573 | 0.028911 | 80.6389 | C
00039465 | DISPOSITIVO DPS CLASSE II, 1 POLO, TENSAO MAXIMA DE 175 V, CORRENTE MAXIMA DE *20* KA (TIPO AC) |  |  |  | SINAPI | Material | UN | 4 | 78 | 312 | 0.028594 | 80.6625 | C
00006157 | VALVULA EM METAL CROMADO PARA PIA AMERICANA 3.1/2 X 1.1/2 " |  |  |  | SINAPI | Material | UN | 5 | 61.97 | 309.85 | 0.028397 | 80.6858 | C
00040547 | PARAFUSO ZINCADO, AUTOBROCANTE, FLANGEADO, 4,2 MM X 19 MM |  |  |  | SINAPI | Material | CENTO | 10.6025 | 28.91 | 306.5187 | 0.028092 | 80.7089 | C
00036521 | LAVATORIO DE CANTO DE LOUCA BRANCA, SUSPENSO (SEM COLUNA), DIMENSOES *40 X 30* CM (L X C) |  |  |  | SINAPI | Material | UN | 2 | 151.54 | 303.08 | 0.027777 | 80.7318 | C
00013417 | TORNEIRA METALICA CROMADA CANO CURTO, SEM BICO, SEM AREJADOR, DE PAREDE, PARA TANQUE E USO GERAL, 1/2 " OU 3/4 " (REF 1143) |  |  |  | SINAPI | Material | UN | 2 | 149.06 | 298.12 | 0.027322 | 80.7543 | C
00040304 | PREGO DE ACO POLIDO COM CABECA DUPLA 17 X 27 (2 1/2 X 11) |  |  |  | SINAPI | Material | KG | 12.0428 | 24.48 | 294.8087 | 0.027019 | 80.7765 | C
00009869 | TUBO PVC, SOLDAVEL, DE 32 MM, AGUA FRIA (NBR-5648) |  |  |  | SINAPI | Material | M | 26.5263 | 10.96 | 290.7283 | 0.026645 | 80.7984 | C
00037401 | TOALHEIRO PLASTICO TIPO DISPENSER PARA PAPEL TOALHA INTERFOLHADO |  |  |  | SINAPI | Material | UN | 11 | 26.02 | 286.22 | 0.026232 | 80.82 | C
00021102 | PORTA TOALHA BANHO EM METAL CROMADO, TIPO BARRA |  |  |  | SINAPI | Material | UN | 5 | 57.22 | 286.1 | 0.026221 | 80.8416 | C
00003539 | JOELHO PVC, SOLDAVEL, 90 GRAUS, 60 MM, COR MARROM, PARA AGUA FRIA PREDIAL |  |  |  | SINAPI | Material | UN | 8 | 35.41 | 283.28 | 0.025962 | 80.8629 | C
00001966 | CURVA PVC CURTA 90 GRAUS, DN 100 MM, PARA ESGOTO PREDIAL |  |  |  | SINAPI | Material | UN | 12 | 23.53 | 282.36 | 0.025878 | 80.8842 | C
00011714 | CAIXA SIFONADA, PVC, 150 X *185* X 75 MM, COM GRELHA QUADRADA, BRANCA |  |  |  | SINAPI | Material | UN | 4 | 68.28 | 273.12 | 0.025031 | 80.9048 | C
00009868 | TUBO PVC, SOLDAVEL, DE 25 MM, AGUA FRIA (NBR-5648) |  |  |  | SINAPI | Material | M | 53.4618 | 5.08 | 271.5861 | 0.02489 | 80.9253 | C
00011953 | PARAFUSO FRANCES ZINCADO, DIAMETRO 1/2'', COMPRIMENTO 2'', COM PORCA E ARRUELA |  |  |  | SINAPI | Material | UN | 78.18 | 3.44 | 268.9392 | 0.024648 | 80.9456 | C
00037411 | TELA DE ACO SOLDADA GALVANIZADA/ZINCADA PARA ALVENARIA, FIO D = *1,24 MM, MALHA 25 X 25 MM |  |  |  | SINAPI | Material | M2 | 15.3921 | 17.47 | 268.9008 | 0.024644 | 80.9658 | C
00006024 | REGISTRO PRESSAO COM ACABAMENTO E CANOPLA CROMADA, SIMPLES, BITOLA 3/4 " (REF 1416) |  |  |  | SINAPI | Material | UN | 5 | 52.77 | 263.85 | 0.024181 | 80.9857 | C
00040424 | CHAPA DE ACO CARBONO LAMINADO A QUENTE, QUALIDADE ESTRUTURAL, BITOLA 3/16", E =4,75 MM (37,29 KG/M2) |  |  |  | SINAPI | Material | KG | 28.908 | 9.05 | 261.6174 | 0.023977 | 81.0055 | C
00004417 | SARRAFO NAO APARELHADO *2,5 X 7* CM, EM MACARANDUBA/MASSARANDUBA, ANGELIM, PEROBA-ROSA OU EQUIVALENTE DA REGIAO - BRUTA |  |  |  | SINAPI | Material | M | 47.8565 | 5.44 | 260.3391 | 0.02386 | 81.0251 | C
00039634 | FITA ADESIVA ANTICORROSIVA DE PVC FLEXIVEL, COR PRETA, PARA PROTECAO TUBULACAO, 50 MM X 30 M (L X C), E= *0,25* MM |  |  |  | SINAPI | Material | M | 62.0366 | 4.19 | 259.9334 | 0.023823 | 81.0447 | C
00007258 | TIJOLO CERAMICO MACICO COMUM *5 X 10 X 20* CM (L X A X C) |  |  |  | SINAPI | Material | UN | 380.3652 | 0.67 | 254.8447 | 0.023356 | 81.0639 | C
00002705 | ENERGIA ELETRICA ATE 2000 KWH INDUSTRIAL, SEM DEMANDA |  |  |  | SINAPI | Especiais | KWH | 257.0096 | 0.98 | 251.8694 | 0.023083 | 81.0829 | C
00000122 | ADESIVO PLASTICO PARA PVC, FRASCO COM *850* GR |  |  |  | SINAPI | Material | UN | 4.0188 | 61.4 | 246.7543 | 0.022615 | 81.1015 | C
00005318 | DILUENTE AGUARRAS |  |  |  | SINAPI | Material | L | 12.1512 | 20 | 243.0233 | 0.022273 | 81.1198 | C
00007272 | ELEMENTO VAZADO CERAMICO QUADRADO (TIPO RETO OU REDONDO), *7 A 9 X 20 X 20* CM (L X A X C) |  |  |  | SINAPI | Material | UN | 97.818 | 2.48 | 242.5886 | 0.022233 | 81.1381 | C
00000297 | ANEL BORRACHA PARA TUBO ESGOTO PREDIAL, DN 75 MM (NBR 5688) |  |  |  | SINAPI | Material | UN | 61 | 3.97 | 242.17 | 0.022195 | 81.1564 | C
00011757 | SABONETEIRA DE PAREDE EM METAL CROMADO |  |  |  | SINAPI | Material | UN | 5 | 46.89 | 234.45 | 0.021487 | 81.174 | C
00040401 | ELETRODUTO FLEXIVEL PLANO EM PEAD, COR PRETA E LARANJA, DIAMETRO 32 MM |  |  |  | SINAPI | Material | M | 46.783 | 4.96 | 232.0437 | 0.021266 | 81.1915 | C
00039386 | LAMPADA LED TUBULAR BIVOLT 9/10 W, BASE G13 |  |  |  | SINAPI | Material | UN | 24 | 9.36 | 224.64 | 0.020588 | 81.2085 | C
00034709 | DISJUNTOR TERMOMAGNETICO PARA TRILHO DIN (IEC), TRIPOLAR, 10 - 50 A |  |  |  | SINAPI | Material | UN | 3 | 73.2 | 219.6 | 0.020126 | 81.225 | C
00039961 | SILICONE ACETICO USO GERAL INCOLOR 280 G |  |  |  | SINAPI | Material | UN | 9.7349 | 22.53 | 219.3278 | 0.020101 | 81.2416 | C
00009874 | TUBO PVC, SOLDAVEL, DE 40 MM, AGUA FRIA (NBR-5648) |  |  |  | SINAPI | Material | M | 12.5391 | 17.21 | 215.7985 | 0.019778 | 81.2578 | C
00043131 | ARAME GALVANIZADO 6 BWG, D = 5,16 MM (0,157 KG/M), OU 8 BWG, D = 4,19 MM (0,101 KG/M), OU 10 BWG, D = 3,40 MM (0,0713 KG/M) |  |  |  | SINAPI | Material | KG | 5.806 | 36.59 | 212.443 | 0.01947 | 81.2738 | C
00037596 | ARGAMASSA COLANTE TIPO AC III E |  |  |  | SINAPI | Material | KG | 51.6913 | 4.02 | 207.799 | 0.019044 | 81.2895 | C
00020098 | CURVA PVC, SERIE R, 87.30 GRAUS, CURTA, PARA PE-DE-COLUNA, DN 150 MM, PARA ESGOTO PREDIAL |  |  |  | SINAPI | Material | UN | 2 | 102.43 | 204.86 | 0.018775 | 81.305 | C
00011746 | VALVULA DE ESFERA BRUTA EM BRONZE, BITOLA 1 " (REF 1552-B) |  |  |  | SINAPI | Material | UN | 4 | 50.79 | 203.16 | 0.018619 | 81.3203 | C
00002688 | ELETRODUTO PVC FLEXIVEL CORRUGADO, COR AMARELA, DE 25 MM |  |  |  | SINAPI | Material | M | 61.0505 | 3.26 | 199.0247 | 0.01824 | 81.3353 | C
00040549 | PARAFUSO, COMUM, ASTM A307, SEXTAVADO, DIAMETRO 1/2" (12,7 MM), COMPRIMENTO 1" (25,4 MM) |  |  |  | SINAPI | Material | CENTO | 1.0118 | 196.2 | 198.5112 | 0.018193 | 81.3502 | C
00011773 | TORNEIRA METALICA CROMADA DE PAREDE, PARA COZINHA, BICA MOVEL, COM AREJADOR, 1/2 " OU 3/4 " (REF 1167 / 1168) |  |  |  | SINAPI | Material | UN | 1 | 198.21 | 198.21 | 0.018166 | 81.3652 | C
00007568 | BUCHA DE NYLON SEM ABA S10, COM PARAFUSO DE 6,10 X 65 MM EM ACO ZINCADO COM ROSCA SOBERBA, CABECA CHATA E FENDA PHILLIPS |  |  |  | SINAPI | Material | UN | 294.6667 | 0.67 | 197.4267 | 0.018094 | 81.3801 | C
INS-78877918 | LONA PARA IMPRESSÃO DIGITAL.COT.03/2024 |  |  |  | Composições | Material | M2 | 4.8 | 40 | 192 | 0.017597 | 81.3946 | C
00009835 | TUBO PVC SERIE NORMAL, DN 40 MM, PARA ESGOTO PREDIAL (NBR 5688) |  |  |  | SINAPI | Material | M | 29.1152 | 6.57 | 191.2871 | 0.017531 | 81.409 | C
00010425 | LAVATORIO DE LOUCA BRANCA, SUSPENSO (SEM COLUNA), DIMENSOES *40 X 30* CM |  |  |  | SINAPI | Material | UN | 2 | 91.65 | 183.3 | 0.016799 | 81.4228 | C
00043461 | FERRAMENTAS - FAMILIA ENCANADOR - HORISTA (ENCARGOS COMPLEMENTARES - COLETADO CAIXA) |  |  |  | SINAPI | Encargos Complementares | H | 573.5399 | 0.31 | 177.7974 | 0.016295 | 81.4362 | C
00011964 | PARAFUSO DE ACO ZINCADO, TIPO CHUMBADOR PARABOLT, DIAMETRO 3/8", COMPRIMENTO 75 MM |  |  |  | SINAPI | Material | UN | 69.9509 | 2.52 | 176.2762 | 0.016155 | 81.4495 | C
00011761 | ASSENTO VASO SANITARIO INFANTIL EM PLASTICO BRANCO |  |  |  | SINAPI | Material | UN | 2 | 86.97 | 173.94 | 0.015941 | 81.4626 | C
00003670 | JUNCAO SIMPLES, PVC, 45 GRAUS, DN 100 X 100 MM, SERIE NORMAL PARA ESGOTO PREDIAL |  |  |  | SINAPI | Material | UN | 7 | 24.24 | 169.68 | 0.015551 | 81.4754 | C
00003524 | JOELHO PVC, SOLDAVEL, COM BUCHA DE LATAO, 90 GRAUS, 25 MM X 3/4", PARA AGUA FRIA PREDIAL |  |  |  | SINAPI | Material | UN | 17 | 9.86 | 167.62 | 0.015362 | 81.488 | C
INS-38093139 | LÂMPADAS LED 50W, BIVOLT, FORMATO TRADICIONAL (BASE E27).04/2024 |  |  |  | Composições | Material | UND | 6 | 27.8 | 166.8 | 0.015287 | 81.5006 | C
00039435 | PARAFUSO DRY WALL, EM ACO FOSFATIZADO, CABECA TROMBETA E PONTA AGULHA (TA), COMPRIMENTO 25 MM |  |  |  | SINAPI | Material | UN | 1513.7915 | 0.11 | 166.5171 | 0.015261 | 81.5132 | C
00000367 | AREIA GROSSA - POSTO JAZIDA/FORNECEDOR (RETIRADO NA JAZIDA, SEM TRANSPORTE) |  |  |  | SINAPI | Material | M3 | 1.6184 | 100.29 | 162.305 | 0.014875 | 81.5254 | C
00037752 | CAMINHAO TOCO, PESO BRUTO TOTAL 16000 KG, CARGA UTIL MAXIMA 11030 KG, DISTANCIA ENTRE EIXOS 5,41 M, POTENCIA 185 CV (INCLUI CABINE E CHASSI, NAO INCLUI CARROCERIA) |  |  |  | SINAPI | Equipamento | UN | 0.00029013 | 558487.6 | 162.0322 | 0.01485 | 81.5376 | C
INS-94121797 | DISJUNTOR TRIPOLAR TIPO DIN, CORRENTE NOMINAL DE 100A. 04/2024 |  |  |  | Composições | Material | UND | 1 | 158.96 | 158.96 | 0.014568 | 81.5496 | C
00012001 | CAIXA OCTOGONAL DE FUNDO MOVEL, EM PVC, DE 4" X 4", PARA ELETRODUTO FLEXIVEL CORRUGADO |  |  |  | SINAPI | Material | UN | 22 | 7.18 | 157.96 | 0.014477 | 81.5615 | C
00020158 | JOELHO, PVC SERIE R, 90 GRAUS, DN 150 MM, PARA ESGOTO PREDIAL |  |  |  | SINAPI | Material | UN | 2 | 77.77 | 155.54 | 0.014255 | 81.5732 | C
00000300 | ANEL BORRACHA, DN 150 MM, PARA TUBO SERIE REFORCADA ESGOTO PREDIAL |  |  |  | SINAPI | Material | UN | 8 | 19.4 | 155.2 | 0.014224 | 81.5849 | C
00044503 | JARDINEIRO (HORISTA) |  |  |  | SINAPI | Mão de Obra | H | 10.6396 | 14.58 | 155.1248 | 0.014217 | 81.5966 | C
00004222 | GASOLINA COMUM |  |  |  | SINAPI | Material | L | 26.8308 | 5.74 | 154.0088 | 0.014115 | 81.6083 | C
00001872 | CAIXA DE PASSAGEM, EM PVC, DE 4" X 2", PARA ELETRODUTO FLEXIVEL CORRUGADO |  |  |  | SINAPI | Material | UN | 55 | 2.78 | 152.9 | 0.014013 | 81.6198 | C
00034557 | TELA DE ACO SOLDADA GALVANIZADA/ZINCADA PARA ALVENARIA, FIO D = *1,20 A 1,70* MM, MALHA 15 X 15 MM, (C X L) *50 X 7,5* CM |  |  |  | SINAPI | Material | M | 63.9576 | 2.39 | 152.8587 | 0.014009 | 81.6313 | C
00010567 | TABUA *2,5 X 23* CM EM PINUS, MISTA OU EQUIVALENTE DA REGIAO - BRUTA |  |  |  | SINAPI | Material | M | 35.354 | 4.31 | 152.3757 | 0.013965 | 81.6428 | C
00038094 | ESPELHO / PLACA DE 3 POSTOS 4" X 2", PARA INSTALACAO DE TOMADAS E INTERRUPTORES |  |  |  | SINAPI | Material | UN | 47 | 3.2 | 150.4 | 0.013784 | 81.6541 | C
00021127 | FITA ISOLANTE ADESIVA ANTICHAMA, USO ATE 750 V, EM ROLO DE 19 MM X 5 M |  |  |  | SINAPI | Material | UN | 24.6425 | 5.95 | 146.6228 | 0.013438 | 81.6652 | C
00034653 | DISJUNTOR TERMOMAGNETICO PARA TRILHO DIN (IEC), MONOPOLAR, 6 - 32 A |  |  |  | SINAPI | Material | UN | 14 | 10.42 | 145.88 | 0.01337 | 81.6762 | C
00005061 | PREGO DE ACO POLIDO COM CABECA 18 X 27 (2 1/2 X 10) |  |  |  | SINAPI | Material | KG | 7.4419 | 19.5 | 145.1178 | 0.0133 | 81.6871 | C
00043127 | TELA DE ACO SOLDADA NERVURADA, CA-60, Q-283 (4,48 KG/M2), DIAMETRO DO FIO = 6,0 MM, LARGURA = 2,45 X 6,00 M DE COMPRIMENTO, ESPACAMENTO DA MALHA = 10 X 10 CM |  |  |  | SINAPI | Material | M2 | 3.7563 | 38.58 | 144.9188 | 0.013282 | 81.6981 | C
00005103 | CAIXA SIFONADA PVC, 100 X 100 X 50 MM, COM GRELHA REDONDA, BRANCA |  |  |  | SINAPI | Material | UN | 6 | 23.83 | 142.98 | 0.013104 | 81.7088 | C
00000242 | AJUDANTE ESPECIALIZADO (HORISTA) |  |  |  | SINAPI | Mão de Obra | H | 9.5313 | 14.86 | 141.6347 | 0.012981 | 81.7195 | C
00002685 | ELETRODUTO DE PVC RIGIDO ROSCAVEL DE 1 ", SEM LUVA |  |  |  | SINAPI | Material | M | 14.4617 | 9.69 | 140.1343 | 0.012843 | 81.7301 | C
00010997 | ELETRODO REVESTIDO AWS - E7018, DIAMETRO IGUAL A 4,00 MM |  |  |  | SINAPI | Material | KG | 2.9146 | 48 | 139.9018 | 0.012822 | 81.7406 | C
00003895 | LUVA DE CORRER, PVC, DN 75 MM, PARA ESGOTO PREDIAL |  |  |  | SINAPI | Material | UN | 11 | 12.61 | 138.71 | 0.012713 | 81.7511 | C
00006138 | ANEL DE VEDACAO, PVC FLEXIVEL, 100 MM, PARA SAIDA DE BACIA / VASO SANITARIO |  |  |  | SINAPI | Material | UN | 12 | 11.47 | 137.64 | 0.012615 | 81.7615 | C
00020145 | JUNCAO SIMPLES, PVC SERIE R, DN 150 X 100 MM, PARA ESGOTO PREDIAL |  |  |  | SINAPI | Material | UN | 1 | 134.92 | 134.92 | 0.012365 | 81.7716 | C
00037590 | SUPORTE MAO-FRANCESA EM ACO, ABAS IGUAIS 30 CM, CAPACIDADE MINIMA 60 KG, BRANCO |  |  |  | SINAPI | Material | UN | 8 | 16.86 | 134.88 | 0.012362 | 81.7818 | C
INS-02564652 | TORNEIRA DE MESA DO TIPO ALAVANCA PNE - 04/2024 |  |  |  | Composições | Material | UND | 2 | 65.5 | 131 | 0.012006 | 81.7917 | C
00020147 | JOELHO PVC, SOLDAVEL, COM BUCHA DE LATAO, 90 GRAUS, 25 MM X 1/2", PARA AGUA FRIA PREDIAL |  |  |  | SINAPI | Material | UN | 20 | 6.55 | 131 | 0.012006 | 81.8016 | C
00036397 | BETONEIRA, CAPACIDADE NOMINAL 600 L, CAPACIDADE DE MISTURA 360L, MOTOR ELETRICO TRIFASICO 220/380V, POTENCIA 4CV, EXCLUSO CARREGADOR |  |  |  | SINAPI | Equipamento | UN | 0.0066568 | 19525.42 | 129.9771 | 0.011912 | 81.8114 | C
00039996 | VERGALHAO ZINCADO ROSCA TOTAL, 1/4 " (6,3 MM) |  |  |  | SINAPI | Material | M | 37.4441 | 3.4 | 127.3098 | 0.011668 | 81.821 | C
00000814 | BUCHA DE REDUCAO DE PVC, SOLDAVEL, LONGA, COM 60 X 32 MM, PARA AGUA FRIA PREDIAL |  |  |  | SINAPI | Material | UN | 8 | 15.46 | 123.68 | 0.011335 | 81.8303 | C
00044945 | SIFAO / TUBO SINFONADO EXTENSIVEL/SANFONADO, UNIVERSAL/ SIMPLES, ENTRE *50 A 70* CM, DE PLASTICO BRANCO |  |  |  | SINAPI | Material | UN | 11 | 11.2 | 123.2 | 0.011291 | 81.8396 | C
00000123 | ADITIVO IMPERMEABILIZANTE DE PEGA NORMAL PARA ARGAMASSAS E CONCRETOS SEM ARMACAO, LIQUIDO E ISENTO DE CLORETOS |  |  |  | SINAPI | Material | L | 16.7573 | 7.11 | 119.1443 | 0.010919 | 81.8485 | C
00011658 | TE SANITARIO, PVC, DN 75 X 75 MM, SERIE NORMAL PARA ESGOTO PREDIAL |  |  |  | SINAPI | Material | UN | 7 | 16.76 | 117.32 | 0.010752 | 81.8574 | C
00011709 | RALO FOFO SEMIESFERICO, 150 MM, PARA LAJES/ CALHAS |  |  |  | SINAPI | Material | UN | 2 | 58.59 | 117.18 | 0.010739 | 81.8662 | C
00038877 | MASSA PREMIUM PARA TEXTURA LISA DE BASE ACRILICA, USO INTERNO E EXTERNO |  |  |  | SINAPI | Material | KG | 17.8956 | 6.44 | 115.2476 | 0.010562 | 81.8749 | C
00006141 | ENGATE/RABICHO FLEXIVEL PLASTICO (PVC OU ABS) BRANCO 1/2 " X 30 CM |  |  |  | SINAPI | Material | UN | 17 | 6.77 | 115.09 | 0.010548 | 81.8836 | C
00012716 | COTOVELO DE COBRE 90 GRAUS (REF 607) SEM ANEL DE SOLDA, BOLSA X BOLSA, 28 MM |  |  |  | SINAPI | Material | UN | 6 | 19.02 | 114.12 | 0.010459 | 81.8922 | C
00038112 | INTERRUPTOR SIMPLES 10A, 250V (APENAS MODULO) |  |  |  | SINAPI | Material | UN | 15 | 7.55 | 113.25 | 0.010379 | 81.9007 | C
00011749 | VALVULA DE ESFERA BRUTA EM BRONZE, BITOLA 3/4 " (REF 1552-B) |  |  |  | SINAPI | Material | UN | 3 | 37.62 | 112.86 | 0.010343 | 81.9092 | C
00011756 | REGISTRO OU REGULADOR DE GAS COZINHA, VAZAO DE 2 KG/H, 2,8 KPA |  |  |  | SINAPI | Material | UN | 4 | 26.72 | 106.88 | 0.0097954 | 81.9173 | C
00020262 | SIFAO PLASTICO EXTENSIVEL UNIVERSAL, TIPO COPO |  |  |  | SINAPI | Material | UN | 5 | 20.51 | 102.55 | 0.0093986 | 81.925 | C
00011681 | ENGATE/RABICHO FLEXIVEL PLASTICO (PVC OU ABS) BRANCO 1/2 " X 40 CM |  |  |  | SINAPI | Material | UN | 12 | 8.54 | 102.48 | 0.0093922 | 81.9328 | C
00011976 | CHUMBADOR DE ACO ZINCADO, DIAMETRO 1/4" COM PARAFUSO 1/4" X 40 MM |  |  |  | SINAPI | Material | UN | 74.8881 | 1.27 | 95.1079 | 0.0087165 | 81.9399 | C
00003526 | JOELHO PVC, SOLDAVEL, PB, 90 GRAUS, DN 50 MM, PARA ESGOTO PREDIAL |  |  |  | SINAPI | Material | UN | 30 | 3.09 | 92.7 | 0.0084958 | 81.9469 | C
00004734 | SEIXO ROLADO PARA APLICACAO EM CONCRETO (POSTO PEDREIRA/FORNECEDOR, SEM FRETE) |  |  |  | SINAPI | Material | M3 | 0.10525 | 850.21 | 89.4812 | 0.0082008 | 81.9537 | C
00043463 | FERRAMENTAS - FAMILIA ENCARREGADO GERAL - HORISTA (ENCARGOS COMPLEMENTARES - COLETADO CAIXA) |  |  |  | SINAPI | Encargos Complementares | H | 880 | 0.1 | 88 | 0.0080651 | 81.9603 | C
00040839 | PARAFUSO, ASTM A307 - GRAU A, SEXTAVADO, ZINCADO, DIAMETRO 3/8" (9,52 MM), COMPRIMENTO 1 " (25,4 MM) |  |  |  | SINAPI | Material | CENTO | 0.7227 | 119.78 | 86.565 | 0.0079336 | 81.9668 | C
INS-04270924 | LUMINARIA DE EMERGENCIA 30 LEDS, 200 LUMENS, POTENCIA 4 W, BATERIA DE LITIO, AUTONOMIA DE 6 HORAS |  |  |  | Composições | Material | UND | 6 | 14.4 | 86.4 | 0.0079184 | 81.9733 | C
00006146 | SIFAO PLASTICO TIPO COPO PARA TANQUE, 1.1/4 X 1.1/2 " |  |  |  | SINAPI | Material | UN | 4 | 21.53 | 86.12 | 0.0078928 | 81.9798 | C
00007137 | TE PVC, SOLDAVEL, COM BUCHA DE LATAO NA BOLSA CENTRAL, 90 GRAUS, 25 MM X 1/2", PARA AGUA FRIA PREDIAL |  |  |  | SINAPI | Material | UN | 7 | 12.24 | 85.68 | 0.0078525 | 81.9863 | C
00006110 | SERRALHEIRO (HORISTA) |  |  |  | SINAPI | Mão de Obra | H | 3.6478 | 23.35 | 85.1763 | 0.0078063 | 81.9927 | C
00039443 | PARAFUSO DRY WALL, EM ACO ZINCADO, CABECA LENTILHA E PONTA BROCA (LB), LARGURA 4,2 MM, COMPRIMENTO 13 MM |  |  |  | SINAPI | Material | UN | 332.1263 | 0.25 | 83.0316 | 0.0076097 | 81.999 | C
00041967 | CERA LIQUIDA INCOLOR MULTIPISO |  |  |  | SINAPI | Material | L | 3.9583 | 20.87 | 82.6087 | 0.007571 | 82.0052 | C
00044329 | DETERGENTE NEUTRO USO GERAL, CONCENTRADO |  |  |  | SINAPI | Material | L | 6.6116 | 12.37 | 81.7857 | 0.0074956 | 82.0114 | C
00000822 | BUCHA DE REDUCAO DE PVC, SOLDAVEL, LONGA, COM 60 X 50 MM, PARA AGUA FRIA PREDIAL |  |  |  | SINAPI | Material | UN | 4 | 20.18 | 80.72 | 0.0073979 | 82.0175 | C
00002680 | ELETRODUTO DE PVC RIGIDO ROSCAVEL DE 1 1/2 ", SEM LUVA |  |  |  | SINAPI | Material | M | 5.6037 | 14.18 | 79.46 | 0.0072824 | 82.0235 | C
00038099 | SUPORTE DE FIXACAO PARA ESPELHO / PLACA 4" X 2", PARA 3 MODULOS, PARA INSTALACAO DE TOMADAS E INTERRUPTORES (SOMENTE SUPORTE) |  |  |  | SINAPI | Material | UN | 47 | 1.66 | 78.02 | 0.0071504 | 82.0293 | C
00004720 | PEDRA BRITADA N. 0, OU PEDRISCO (4,8 A 9,5 MM) POSTO PEDREIRA/FORNECEDOR, SEM FRETE |  |  |  | SINAPI | Material | M3 | 0.25461 | 298.6 | 76.0265 | 0.0069677 | 82.0351 | C
INS-23898897 | MANOMETRO 300 PSI NPT 1/4.04/2024 |  |  |  | Composições | Material | UND | 1 | 76 | 76 | 0.0069653 | 82.0408 | C
00003538 | JOELHO DE REDUCAO, PVC SOLDAVEL, 90 GRAUS, 32 MM X 25 MM, COR MARROM, PARA AGUA FRIA PREDIAL |  |  |  | SINAPI | Material | UN | 12 | 6.33 | 75.96 | 0.0069616 | 82.0465 | C
00039997 | PORCA ZINCADA, SEXTAVADA, DIAMETRO 1/4" |  |  |  | SINAPI | Material | UN | 235.9 | 0.32 | 75.488 | 0.0069184 | 82.0522 | C
00000816 | BUCHA DE REDUCAO DE PVC, SOLDAVEL, LONGA, COM 60 X 25 MM, PARA AGUA FRIA PREDIAL |  |  |  | SINAPI | Material | UN | 6 | 12.45 | 74.7 | 0.0068462 | 82.0578 | C
00005073 | PREGO DE ACO POLIDO COM CABECA 17 X 24 (2 1/4 X 11) |  |  |  | SINAPI | Material | KG | 3.6637 | 20.22 | 74.0806 | 0.0067894 | 82.0634 | C
00007181 | CUMEEIRA PARA TELHA CERAMICA, COMPRIMENTO DE *41* CM, RENDIMENTO DE *3* TELHAS/M |  |  |  | SINAPI | Material | UN | 19.8 | 3.69 | 73.062 | 0.006696 | 82.0689 | C
00003517 | JOELHO PVC, SOLDAVEL, BB, 90 GRAUS, SEM ANEL, DN 40 MM, PARA ESGOTO PREDIAL SECUNDARIO |  |  |  | SINAPI | Material | UN | 33 | 2.13 | 70.29 | 0.006442 | 82.0742 | C
00038101 | TOMADA 2P+T 10A, 250V (APENAS MODULO) |  |  |  | SINAPI | Material | UN | 8 | 8.59 | 68.72 | 0.0062981 | 82.0794 | C
00038594 | MEIO BLOCO DE CONCRETO ESTRUTURAL 14 X 19 X 34 CM, FBK 14 MPA (NBR 6136) |  |  |  | SINAPI | Material | UN | 11.5544 | 5.92 | 68.402 | 0.006269 | 82.0846 | C
00009875 | TUBO PVC, SOLDAVEL, DE 50 MM, AGUA FRIA (NBR-5648) |  |  |  | SINAPI | Material | M | 3.5571 | 18.88 | 67.1586 | 0.006155 | 82.0896 | C
00004254 | OPERADOR DE GUINDASTE (HORISTA) |  |  |  | SINAPI | Mão de Obra | H | 2.139 | 31.39 | 67.144 | 0.0061537 | 82.0947 | C
00020020 | MOTORISTA DE CAMINHAO-BASCULANTE (HORISTA) |  |  |  | SINAPI | Mão de Obra | H | 2.2615 | 29.33 | 66.3291 | 0.006079 | 82.0997 | C
00040331 | ASSENTADOR DE MANILHAS (HORISTA) |  |  |  | SINAPI | Mão de Obra | H | 3.9805 | 16.08 | 64.0064 | 0.0058661 | 82.1045 | C
00037758 | CAMINHAO TRUCADO, PESO BRUTO TOTAL 23000 KG, CARGA UTIL MAXIMA 15285 KG, DISTANCIA ENTRE EIXOS 4,80 M, POTENCIA 326 CV (INCLUI CABINE E CHASSI, NAO INCLUI CARROCERIA) |  |  |  | SINAPI | Equipamento | UN | 8.8969e-05 | 703871.68 | 62.6228 | 0.0057393 | 82.1093 | C
00007608 | DUCHA / CHUVEIRO PLASTICO SIMPLES, 5 '', BRANCO, PARA ACOPLAR EM HASTE 1/2 ", AGUA FRIA |  |  |  | SINAPI | Material | UN | 5 | 12.2 | 61 | 0.0055906 | 82.1139 | C
00003898 | LUVA SIMPLES, PVC, SOLDAVEL, DN 75 MM, SERIE NORMAL, PARA ESGOTO PREDIAL |  |  |  | SINAPI | Material | UN | 9 | 6.77 | 60.93 | 0.0055842 | 82.1184 | C
00010908 | JUNCAO DE REDUCAO INVERTIDA, PVC SOLDAVEL, 100 X 50 MM, SERIE NORMAL PARA ESGOTO PREDIAL |  |  |  | SINAPI | Material | UN | 3 | 19.25 | 57.75 | 0.0052927 | 82.1228 | C
INS-69352142 | TOMADA ALTA DE SOBREPOR EM ALVENARIA (1 MÓDULO), 2P+T 10 A, INCLUINDO SUPORTE E PLACA. 04/2024 |  |  |  | Composições | Material | UND | 6 | 9.6 | 57.6 | 0.005279 | 82.1271 | C
00002684 | ELETRODUTO DE PVC RIGIDO ROSCAVEL DE 1 1/4 ", SEM LUVA |  |  |  | SINAPI | Material | M | 4.3934 | 12.9 | 56.6754 | 0.0051942 | 82.1314 | C
00000299 | ANEL BORRACHA, DN 100 MM, PARA TUBO SERIE REFORCADA ESGOTO PREDIAL |  |  |  | SINAPI | Material | UN | 10 | 5.61 | 56.1 | 0.0051415 | 82.1356 | C
00038600 | CANALETA DE CONCRETO ESTRUTURAL 14 X 19 X 39 CM, FBK 14 MPA (NBR 6136) |  |  |  | SINAPI | Material | UN | 7.676 | 7.14 | 54.8066 | 0.005023 | 82.1398 | C
00010535 | BETONEIRA CAPACIDADE NOMINAL 400 L, CAPACIDADE DE MISTURA 280 L, MOTOR ELETRICO TRIFASICO 220/380 V POTENCIA 2 CV, SEM CARREGADOR |  |  |  | SINAPI | Equipamento | UN | 0.0113 | 4800 | 54.2412 | 0.0049711 | 82.1439 | C
00010685 | ESCAVADEIRA HIDRAULICA SOBRE ESTEIRAS, CACAMBA 0,80M3, PESO OPERACIONAL 17T, POTENCIA BRUTA 111HP |  |  |  | SINAPI | Equipamento | UN | 6.5811e-05 | 819246.82 | 53.9157 | 0.0049413 | 82.1479 | C
00002707 | ENGENHEIRO CIVIL DE OBRA PLENO (HORISTA) |  |  |  | SINAPI | Mão de Obra | H | 0.43723 | 122.78 | 53.6837 | 0.00492 | 82.152 | C
00038383 | LIXA D'AGUA EM FOLHA, GRAO 100 |  |  |  | SINAPI | Material | UN | 24.7808 | 2.15 | 53.2788 | 0.0048829 | 82.156 | C
00040703 | MARTELO DEMOLIDOR ELETRICO, COM POTENCIA DE 2.000 W, FREQUENCIA DE 1.000 IMPACTOS POR MINUTO, FORÇA DE IMPACTO ENTRE 60 E 65 J, PESO DE 30 KG |  |  |  | SINAPI | Equipamento | UN | 0.0051948 | 10172.25 | 52.8426 | 0.0048429 | 82.16 | C
00043458 | FERRAMENTAS - FAMILIA ALMOXARIFE - HORISTA (ENCARGOS COMPLEMENTARES - COLETADO CAIXA) |  |  |  | SINAPI | Encargos Complementares | H | 880 | 0.06 | 52.8 | 0.004839 | 82.164 | C
00000394 | ABRACADEIRA EM ACO PARA AMARRACAO DE ELETRODUTOS, TIPO D, COM 1 1/2" E PARAFUSO DE FIXACAO |  |  |  | SINAPI | Material | UN | 9.1835 | 5.6 | 51.4277 | 0.0047133 | 82.1678 | C
00044330 | DESINFETANTE PRONTO USO |  |  |  | SINAPI | Material | L | 5.2934 | 9.44 | 49.9692 | 0.0045796 | 82.1716 | C
00013458 | COMPACTADOR DE SOLOS DE PERCURSAO (SOQUETE) COM MOTOR A GASOLINA 4 TEMPOS DE 4 HP (4 CV) |  |  |  | SINAPI | Equipamento | UN | 0.0035028 | 14199.81 | 49.7398 | 0.0045586 | 82.1754 | C
00007136 | TE DE REDUCAO, PVC, SOLDAVEL, 90 GRAUS, 32 MM X 25 MM, PARA AGUA FRIA PREDIAL |  |  |  | SINAPI | Material | UN | 6 | 8.18 | 49.08 | 0.0044981 | 82.1791 | C
INS-62826934 | TELA DE PLÁSTICO ANTIMOSQUITO N°.18, MALHA 14, FIO3.COT.02/2024 |  |  |  | Composições | Material | M2 | 11.5395 | 4 | 46.158 | 0.0042303 | 82.1825 | C
00004093 | MOTORISTA DE CAMINHAO (HORISTA) |  |  |  | SINAPI | Mão de Obra | H | 1.6268 | 28.24 | 45.9407 | 0.0042104 | 82.186 | C
INS-09819830 | VALVULA ESFERA 3/4" PARA INSTALAÇÃO EM LINHA DE COBRE PARA GÁS GLP.04/2024 |  |  |  | Composições | Material | UND | 1 | 45 | 45 | 0.0041242 | 82.1894 | C
00012715 | COTOVELO DE COBRE 90 GRAUS (REF 607) SEM ANEL DE SOLDA, BOLSA X BOLSA, 22 MM |  |  |  | SINAPI | Material | UN | 4 | 11.07 | 44.28 | 0.0040582 | 82.1927 | C
00038593 | MEIO BLOCO DE CONCRETO ESTRUTURAL 14 X 19 X 19 CM, FBK 14 MPA (NBR 6136) |  |  |  | SINAPI | Material | UN | 11.5544 | 3.76 | 43.4445 | 0.0039816 | 82.196 | C
00037557 | PLACA DE SINALIZACAO DE SEGURANCA CONTRA INCENDIO, FOTOLUMINESCENTE, QUADRADA, *14 X 14* CM, EM PVC *2* MM ANTI-CHAMAS (SIMBOLOS, CORES E PICTOGRAMAS CONFORME NBR 16820) |  |  |  | SINAPI | Material | UN | 4 | 10.7 | 42.8 | 0.0039226 | 82.1992 | C
00012734 | TE DE COBRE (REF 611) SEM ANEL DE SOLDA, BOLSA X BOLSA X BOLSA, 22 MM |  |  |  | SINAPI | Material | UN | 3 | 14.22 | 42.66 | 0.0039097 | 82.2024 | C
00013896 | VIBRADOR DE IMERSAO, DIAMETRO DA PONTEIRA DE *45* MM, COM MOTOR ELETRICO TRIFASICO DE 2 HP (2 CV) |  |  |  | SINAPI | Equipamento | UN | 0.012505 | 3202.6 | 40.0497 | 0.0036705 | 82.2055 | C
00020042 | REDUCAO EXCENTRICA PVC, DN 75 X 50 MM, PARA ESGOTO PREDIAL |  |  |  | SINAPI | Material | UN | 5 | 7.85 | 39.25 | 0.0035972 | 82.2084 | C
00011741 | RALO SIFONADO CILINDRICO, PVC, 100 X 40 MM, COM GRELHA REDONDA BRANCA |  |  |  | SINAPI | Material | UN | 3 | 11.95 | 35.85 | 0.0032856 | 82.2111 | C
00037539 | PLACA DE SINALIZACAO DE SEGURANCA CONTRA INCENDIO, FOTOLUMINESCENTE, RETANGULAR, *13 X 26* CM, EM PVC *2* MM ANTI-CHAMAS (SIMBOLOS, CORES E PICTOGRAMAS CONFORME NBR 16820) |  |  |  | SINAPI | Material | UN | 2 | 17.9 | 35.8 | 0.003281 | 82.2138 | C
00013954 | POLIDORA DE PISO (POLITRIZ) ELETRICA, MOTOR MONOFASICO DE 4 HP, PESO DE 100 KG, DIAMETRO DO TRABALHO DE 450 MM |  |  |  | SINAPI | Equipamento | UN | 0.0052847 | 6768.76 | 35.771 | 0.0032784 | 82.2165 | C
00004234 | OPERADOR DE ESCAVADEIRA (HORISTA) |  |  |  | SINAPI | Mão de Obra | H | 1.1203 | 31.84 | 35.6696 | 0.0032691 | 82.2192 | C
00003847 | LUVA DE CORRER PARA TUBO SOLDAVEL, PVC, 50 MM, PARA AGUA FRIA PREDIAL |  |  |  | SINAPI | Material | UN | 1 | 34.93 | 34.93 | 0.0032013 | 82.2218 | C
00000305 | ANEL BORRACHA, PARA TUBO PVC, REDE COLETOR ESGOTO, DN 150 MM (NBR 7362) |  |  |  | SINAPI | Material | UN | 2 | 16.66 | 33.32 | 0.0030537 | 82.2244 | C
00004377 | PARAFUSO DE ACO ZINCADO COM ROSCA SOBERBA, CABECA CHATA E FENDA SIMPLES, DIAMETRO 4,2 MM, COMPRIMENTO * 32 * MM |  |  |  | SINAPI | Material | UN | 164.962 | 0.19 | 31.3428 | 0.0028725 | 82.2267 | C
00004509 | SARRAFO *2,5 X 10* CM EM PINUS, MISTA OU EQUIVALENTE DA REGIAO - BRUTA |  |  |  | SINAPI | Material | M | 16.18 | 1.93 | 31.2274 | 0.0028619 | 82.2291 | C
00002692 | DESMOLDANTE PROTETOR PARA FORMAS DE MADEIRA, DE BASE OLEOSA EMULSIONADA EM AGUA |  |  |  | SINAPI | Material | L | 4.5097 | 6.83 | 30.801 | 0.0028229 | 82.2314 | C
00037395 | PINO DE ACO COM FURO, HASTE = 27 MM (ACAO DIRETA) |  |  |  | SINAPI | Material | CENTO | 0.7614 | 40.33 | 30.7073 | 0.0028143 | 82.2337 | C
00003536 | JOELHO PVC, SOLDAVEL, 90 GRAUS, 32 MM, COR MARROM, PARA AGUA FRIA PREDIAL |  |  |  | SINAPI | Material | UN | 10 | 2.96 | 29.6 | 0.0027128 | 82.2359 | C
00040402 | ELETRODUTO FLEXIVEL PLANO EM PEAD, COR PRETA E LARANJA, DIAMETRO 40 MM |  |  |  | SINAPI | Material | M | 4.5765 | 6.37 | 29.1523 | 0.0026718 | 82.2381 | C
00001571 | TERMINAL A COMPRESSAO EM COBRE ESTANHADO PARA CABO 4 MM2, 1 FURO E 1 COMPRESSAO, PARA PARAFUSO DE FIXACAO M5 |  |  |  | SINAPI | Material | UN | 23 | 1.26 | 28.98 | 0.002656 | 82.2403 | C
00003535 | JOELHO PVC, SOLDAVEL, 90 GRAUS, 40 MM, COR MARROM, PARA AGUA FRIA PREDIAL |  |  |  | SINAPI | Material | UN | 4 | 7.22 | 28.88 | 0.0026468 | 82.2425 | C
00012732 | SOLDA ESTANHO/COBRE PARA CONEXOES DE COBRE, FIO 2,5 MM, CARRETEL 500 GR (SEM CHUMBO) |  |  |  | SINAPI | Material | UN | 0.1038 | 276.17 | 28.6664 | 0.0026272 | 82.2447 | C
00002446 | ELETRODUTO/DUTO PEAD FLEXIVEL PAREDE SIMPLES, CORRUGACAO HELICOIDAL, COR PRETA, SEM ROSCA, DE 2", CRC 680 N, PARA CABEAMENTO SUBTERRANEO (NBR 15715) |  |  |  | SINAPI | Material | M | 2.299 | 12.38 | 28.4616 | 0.0026085 | 82.2468 | C
00007140 | TE SOLDAVEL, PVC, 90 GRAUS, 32 MM, PARA AGUA FRIA PREDIAL (NBR 5648) |  |  |  | SINAPI | Material | UN | 6 | 4.61 | 27.66 | 0.002535 | 82.2489 | C
00003669 | JUNCAO DE REDUCAO INVERTIDA, PVC SOLDAVEL, 75 X 50 MM, SERIE NORMAL PARA ESGOTO PREDIAL |  |  |  | SINAPI | Material | UN | 2 | 13.76 | 27.52 | 0.0025222 | 82.251 | C
00010489 | VIDRACEIRO (HORISTA) |  |  |  | SINAPI | Mão de Obra | H | 1.618 | 16.57 | 26.8108 | 0.0024572 | 82.253 | C
00003529 | JOELHO PVC, SOLDAVEL, 90 GRAUS, 25 MM, COR MARROM, PARA AGUA FRIA PREDIAL |  |  |  | SINAPI | Material | UN | 29 | 0.89 | 25.81 | 0.0023655 | 82.2549 | C
00003519 | JOELHO PVC, SOLDAVEL, PB, 45 GRAUS, DN 75 MM, PARA ESGOTO PREDIAL |  |  |  | SINAPI | Material | UN | 3 | 8 | 24 | 0.0021996 | 82.2567 | C
00012735 | TE DE COBRE (REF 611) SEM ANEL DE SOLDA, BOLSA X BOLSA X BOLSA, 28 MM |  |  |  | SINAPI | Material | UN | 1 | 23.39 | 23.39 | 0.0021437 | 82.2585 | C
00005074 | PREGO DE ACO POLIDO COM CABECA 15 X 18 (1 1/2 X 13) |  |  |  | SINAPI | Material | KG | 1.0256 | 22.22 | 22.7897 | 0.0020886 | 82.2602 | C
00003767 | LIXA EM FOLHA PARA PAREDE OU MADEIRA, NUMERO 120, COR VERMELHA |  |  |  | SINAPI | Material | UN | 19.8086 | 1.15 | 22.7799 | 0.0020877 | 82.2619 | C
00010909 | JUNCAO DE REDUCAO INVERTIDA, PVC SOLDAVEL, 100 X 75 MM, SERIE NORMAL PARA ESGOTO PREDIAL |  |  |  | SINAPI | Material | UN | 1 | 22.39 | 22.39 | 0.002052 | 82.2636 | C
00001570 | TERMINAL A COMPRESSAO EM COBRE ESTANHADO PARA CABO 2,5 MM2, 1 FURO E 1 COMPRESSAO, PARA PARAFUSO DE FIXACAO M5 |  |  |  | SINAPI | Material | UN | 22 | 0.97 | 21.34 | 0.0019558 | 82.2652 | C
00007128 | TE DE REDUCAO, PVC, SOLDAVEL, 90 GRAUS, 40 MM X 32 MM, PARA AGUA FRIA PREDIAL |  |  |  | SINAPI | Material | UN | 2 | 10.61 | 21.22 | 0.0019448 | 82.2668 | C
00001577 | TERMINAL A COMPRESSAO EM COBRE ESTANHADO PARA CABO 35 MM2, 1 FURO E 1 COMPRESSAO, PARA PARAFUSO DE FIXACAO M8 |  |  |  | SINAPI | Material | UN | 7 | 3.01 | 21.07 | 0.001931 | 82.2684 | C
00003509 | JOELHO PVC, SOLDAVEL, PB, 90 GRAUS, DN 75 MM, PARA ESGOTO PREDIAL |  |  |  | SINAPI | Material | UN | 3 | 7.02 | 21.06 | 0.0019301 | 82.27 | C
00011950 | BUCHA DE NYLON SEM ABA S6, COM PARAFUSO DE 4,20 X 40 MM EM ACO ZINCADO COM ROSCA SOBERBA, CABECA CHATA E FENDA PHILLIPS |  |  |  | SINAPI | Material | UN | 89.8283 | 0.22 | 19.7622 | 0.0018112 | 82.2715 | C
00003518 | JOELHO PVC, SOLDAVEL, PB, 45 GRAUS, DN 50 MM, PARA ESGOTO PREDIAL |  |  |  | SINAPI | Material | UN | 5 | 3.82 | 19.1 | 0.0017505 | 82.2729 | C
00003666 | JUNCAO SIMPLES, PVC, 45 GRAUS, DN 40 X 40 MM, SERIE NORMAL PARA ESGOTO PREDIAL |  |  |  | SINAPI | Material | UN | 5 | 3.81 | 19.05 | 0.0017459 | 82.2744 | C
00042407 | TRELICA NERVURADA (ESPACADOR), ALTURA = 120,0 MM, DIAMETRO DOS BANZOS INFERIORES E SUPERIOR = 6,0 MM, DIAMETRO DA DIAGONAL = 4,2 MM |  |  |  | SINAPI | Material | M | 3.0796 | 6.15 | 18.9397 | 0.0017358 | 82.2758 | C
00003516 | JOELHO PVC, SOLDAVEL, BB, 45 GRAUS, DN 40 MM, PARA ESGOTO PREDIAL |  |  |  | SINAPI | Material | UN | 8 | 2.36 | 18.88 | 0.0017303 | 82.2772 | C
00004350 | BUCHA DE NYLON, DIAMETRO DO FURO 8 MM, COMPRIMENTO 40 MM, COM PARAFUSO DE ROSCA SOBERBA, CABECA CHATA, FENDA SIMPLES, 4,8 X 50 MM |  |  |  | SINAPI | Material | UN | 28 | 0.67 | 18.76 | 0.0017193 | 82.2786 | C
00014618 | SERRA CIRCULAR DE BANCADA COM MOTOR ELETRICO, POTENCIA DE *1600* W, PARA DISCO DE DIAMETRO DE 10" (250 MM) |  |  |  | SINAPI | Equipamento | UN | 0.014605 | 1279.01 | 18.6796 | 0.001712 | 82.2801 | C
00006142 | CONJUNTO DE LIGACAO AJUSTAVEL, PARA VASO / BACIA SANITARIA , EM PLASTICO BRANCO, COM TUBO, CANOPLA E ESPUDE |  |  |  | SINAPI | Material | UN | 2 | 9.24 | 18.48 | 0.0016937 | 82.2815 | C
INS-57169059 | CANALETA PLÁSTICA SIMPLES 20X10MM COM TAMPA, SEM DIVISÃO.04/2024 |  |  |  | Composições | Material | UND | 3.15 | 5.85 | 18.4275 | 0.0016889 | 82.2828 | C
00000819 | BUCHA DE REDUCAO DE PVC, SOLDAVEL, CURTA, COM 50 X 40 MM, PARA AGUA FRIA PREDIAL |  |  |  | SINAPI | Material | UN | 4 | 4.47 | 17.88 | 0.0016387 | 82.2842 | C
00011655 | TE SANITARIO DE REDUCAO, PVC, DN 100 X 50 MM, SERIE NORMAL, PARA ESGOTO PREDIAL |  |  |  | SINAPI | Material | UN | 1 | 17.16 | 17.16 | 0.0015727 | 82.2855 | C
00036531 | RETROESCAVADEIRA SOBRE RODAS COM CARREGADEIRA, TRACAO 4 X 4, POTENCIA LIQUIDA 88 HP, PESO OPERACIONAL MINIMO DE 6674 KG, CAPACIDADE DA CARREGADEIRA DE 1,00 M3 E DA RETROESCAVADEIRA MINIMA DE 0,26 M3, PROFUNDIDADE DE ESCAVACAO MAXIMA DE 4,37 M |  |  |  | SINAPI | Equipamento | UN | 3.8078e-05 | 432774.36 | 16.4791 | 0.0015103 | 82.2867 | C
00037733 | CACAMBA METALICA BASCULANTE COM CAPACIDADE DE 6 M3 (INCLUI MONTAGEM, NAO INCLUI CAMINHAO) |  |  |  | SINAPI | Equipamento | UN | 0.000297 | 54958.74 | 16.3228 | 0.001496 | 82.288 | C
00001578 | TERMINAL A COMPRESSAO EM COBRE ESTANHADO PARA CABO 50 MM2, 1 FURO E 1 COMPRESSAO, PARA PARAFUSO DE FIXACAO M8 |  |  |  | SINAPI | Material | UN | 3 | 5.22 | 15.66 | 0.0014352 | 82.2891 | C
00007097 | TE SANITARIO, PVC, DN 50 X 50 MM, SERIE NORMAL, PARA ESGOTO PREDIAL |  |  |  | SINAPI | Material | UN | 2 | 7.58 | 15.16 | 0.0013894 | 82.2903 | C
00007116 | TE PVC SOLDAVEL, BBB, 90 GRAUS, DN 40 MM, PARA ESGOTO SECUNDARIO PREDIAL |  |  |  | SINAPI | Material | UN | 4 | 3.71 | 14.84 | 0.0013601 | 82.2914 | C
00006153 | VALVULA EM PLASTICO BRANCO PARA TANQUE OU LAVATORIO 1 ", SEM UNHO E SEM LADRAO |  |  |  | SINAPI | Material | UN | 2 | 6.59 | 13.18 | 0.0012079 | 82.2924 | C
00003872 | LUVA DE REDUCAO SOLDAVEL, PVC, 40 MM X 32 MM, PARA AGUA FRIA PREDIAL |  |  |  | SINAPI | Material | UN | 2 | 6.48 | 12.96 | 0.0011878 | 82.2934 | C
00005067 | PREGO DE ACO POLIDO COM CABECA 16 X 24 (2 1/4 X 12) |  |  |  | SINAPI | Material | KG | 0.528 | 21.14 | 11.1619 | 0.001023 | 82.2942 | C
00020044 | REDUCAO EXCENTRICA PVC, DN 100 X 75 MM, PARA ESGOTO PREDIAL |  |  |  | SINAPI | Material | UN | 1 | 10.5 | 10.5 | 0.00096231 | 82.295 | C
00039247 | ELETRODUTO/DUTO PEAD FLEXIVEL PAREDE SIMPLES, CORRUGACAO HELICOIDAL, COR PRETA, SEM ROSCA, DE 1 1/4", CRC 680 N, PARA CABEAMENTO SUBTERRANEO (NBR 15715) |  |  |  | SINAPI | Material | M | 1.3221 | 7.52 | 9.9422 | 0.00091119 | 82.2957 | C
00012714 | COTOVELO DE COBRE 90 GRAUS (REF 607) SEM ANEL DE SOLDA, BOLSA X BOLSA, 15 MM |  |  |  | SINAPI | Material | UN | 2 | 4.9 | 9.8 | 0.00089816 | 82.2965 | C
00020080 | ADESIVO PLASTICO PARA PVC, FRASCO COM 175 GR |  |  |  | SINAPI | Material | UN | 0.4629 | 20.04 | 9.2765 | 0.00085018 | 82.2972 | C
00003906 | LUVA SOLDAVEL COM ROSCA, PVC, 25 MM X 3/4", PARA AGUA FRIA PREDIAL |  |  |  | SINAPI | Material | UN | 5 | 1.85 | 9.25 | 0.00084775 | 82.2979 | C
00003528 | JOELHO PVC, SOLDAVEL, PB, 45 GRAUS, DN 100 MM, PARA ESGOTO PREDIAL |  |  |  | SINAPI | Material | UN | 1 | 9.23 | 9.23 | 0.00084592 | 82.2986 | C
00036487 | GUINCHO ELETRICO DE COLUNA, CAPACIDADE 400 KG, COM MOTO FREIO, MOTOR TRIFASICO DE 1,25 CV |  |  |  | SINAPI | Equipamento | UN | 0.001944 | 4712.28 | 9.1608 | 0.00083958 | 82.2993 | C
00037736 | TANQUE DE ACO CARBONO NAO REVESTIDO, PARA TRANSPORTE DE AGUA COM CAPACIDADE DE 10 M3, COM BOMBA CENTRIFUGA POR TOMADA DE FORCA, VAZAO MAXIMA *75* M3/H (INCLUI MONTAGEM, NAO INCLUI CAMINHAO) |  |  |  | SINAPI | Equipamento | UN | 0.0001091 | 83450 | 9.1047 | 0.00083443 | 82.3 | C
00020043 | REDUCAO EXCENTRICA PVC, DN 100 X 50 MM, PARA ESGOTO PREDIAL |  |  |  | SINAPI | Material | UN | 1 | 9.05 | 9.05 | 0.00082942 | 82.3006 | C
00001573 | TERMINAL A COMPRESSAO EM COBRE ESTANHADO PARA CABO 6 MM2, 1 FURO E 1 COMPRESSAO, PARA PARAFUSO DE FIXACAO M6 |  |  |  | SINAPI | Material | UN | 6 | 1.5 | 9 | 0.00082484 | 82.3013 | C
00007139 | TE SOLDAVEL, PVC, 90 GRAUS, 25 MM, PARA AGUA FRIA PREDIAL (NBR 5648) |  |  |  | SINAPI | Material | UN | 6 | 1.47 | 8.82 | 0.00080834 | 82.302 | C
00043462 | FERRAMENTAS - FAMILIA ENGENHEIRO CIVIL - HORISTA (ENCARGOS COMPLEMENTARES - COLETADO CAIXA) |  |  |  | SINAPI | Encargos Complementares | H | 880.4299 | 0.01 | 8.8043 | 0.0008069 | 82.3026 | C
00039887 | BUCHA DE REDUCAO DE COBRE (REF 600-2) SEM ANEL DE SOLDA, PONTA X BOLSA, 28 X 22 MM |  |  |  | SINAPI | Material | UN | 1 | 8.46 | 8.46 | 0.00077535 | 82.3033 | C
00004262 | PA CARREGADEIRA SOBRE RODAS, POTENCIA LIQUIDA 128 HP, CAPACIDADE DA CACAMBA DE 1,7 A 2,8 M3, PESO OPERACIONAL MAXIMO DE 11632 KG |  |  |  | SINAPI | Equipamento | UN | 1.2871e-05 | 620000 | 7.9802 | 0.00073138 | 82.3039 | C
00038194 | LAMPADA LED 10 W BIVOLT BRANCA, FORMATO TRADICIONAL (BASE E27) |  |  |  | SINAPI | Material | UN | 1 | 7 | 7 | 0.00064154 | 82.3044 | C
00043464 | FERRAMENTAS - FAMILIA OPERADOR ESCAVADEIRA - HORISTA (ENCARGOS COMPLEMENTARES - COLETADO CAIXA) |  |  |  | SINAPI | Encargos Complementares | H | 661.59 | 0.01 | 6.6159 | 0.00060634 | 82.3049 | C
00003146 | FITA VEDA ROSCA EM ROLOS DE 18 MM X 10 M (L X C) |  |  |  | SINAPI | Material | UN | 2.9864 | 2.15 | 6.4208 | 0.00058845 | 82.3054 | C
00044331 | LIMPA VIDROS COM PULVERIZADOR |  |  |  | SINAPI | Material | L | 0.13013 | 49.27 | 6.4115 | 0.00058761 | 82.3059 | C
00020086 | BUCHA DE REDUCAO DE PVC, SOLDAVEL, LONGA, 50 X 40 MM, PARA ESGOTO PREDIAL |  |  |  | SINAPI | Material | UN | 2 | 3.11 | 6.22 | 0.00057005 | 82.3063 | C
00038773 | LUMINARIA DE TETO PLAFON/PLAFONIER EM PLASTICO COM BASE E27, POTENCIA MAXIMA 60 W (NAO INCLUI LAMPADA) |  |  |  | SINAPI | Material | UN | 1 | 6.05 | 6.05 | 0.00055447 | 82.3068 | C
00001575 | TERMINAL A COMPRESSAO EM COBRE ESTANHADO PARA CABO 16 MM2, 1 FURO E 1 COMPRESSAO, PARA PARAFUSO DE FIXACAO M6 |  |  |  | SINAPI | Material | UN | 3 | 1.93 | 5.79 | 0.00053065 | 82.3072 | C
00012815 | FITA CREPE ROLO DE 25 MM X 50 M |  |  |  | SINAPI | Material | UN | 0.6448 | 8.8 | 5.6742 | 0.00052004 | 82.3077 | C
00000135 | ARGAMASSA POLIMERICA IMPERMEABILIZANTE SEMIFLEXIVEL, BICOMPONENTE, A BASE DE CIMENTO E ADITIVOS |  |  |  | SINAPI | Material | KG | 1.7308 | 3.26 | 5.6422 | 0.0005171 | 82.3081 | C
00039886 | BUCHA DE REDUCAO DE COBRE (REF 600-2) SEM ANEL DE SOLDA, PONTA X BOLSA, 22 X 15 MM |  |  |  | SINAPI | Material | UN | 1 | 5.64 | 5.64 | 0.0005169 | 82.3085 | C
00000065 | ADAPTADOR PVC SOLDAVEL CURTO COM BOLSA E ROSCA, 25 MM X 3/4", PARA AGUA FRIA |  |  |  | SINAPI | Material | UN | 5 | 1.09 | 5.45 | 0.00049949 | 82.3089 | C
00020247 | PREGO DE ACO POLIDO COM CABECA 15 X 15 (1 1/4 X 13) |  |  |  | SINAPI | Material | KG | 0.22282 | 21.96 | 4.8932 | 0.00044845 | 82.3093 | C
00001884 | CURVA 90 GRAUS, LONGA, DE PVC RIGIDO ROSCAVEL, DE 1", PARA ELETRODUTO |  |  |  | SINAPI | Material | UN | 1 | 4.88 | 4.88 | 0.00044725 | 82.3097 | C
00001574 | TERMINAL A COMPRESSAO EM COBRE ESTANHADO PARA CABO 10 MM2, 1 FURO E 1 COMPRESSAO, PARA PARAFUSO DE FIXACAO M6 |  |  |  | SINAPI | Material | UN | 3 | 1.62 | 4.86 | 0.00044541 | 82.31 | C
00005104 | REBITE DE REPUXO EM ALUMINIO VAZADO, DIAMETRO 3,2 X 8 MM DE COMPRIMENTO (1KG = 1025 UNIDADES) |  |  |  | SINAPI | Material | KG | 0.06566 | 59.6 | 3.9133 | 0.00035865 | 82.3103 | C
00004248 | OPERADOR DE PA CARREGADEIRA (HORISTA) |  |  |  | SINAPI | Mão de Obra | H | 0.12228 | 30.96 | 3.7857 | 0.00034696 | 82.3106 | C
INS-40274947 | FITA PLASTICA ZEBRADA PARA DEMARCACAO DE AREAS, LARGURA = 7 CM, SEM ADESIVO.04/2024 |  |  |  | Composições | Material | M | 46.783 | 0.08 | 3.7426 | 0.00034301 | 82.3109 | C
00005069 | PREGO DE ACO POLIDO COM CABECA 17 X 27 (2 1/2 X 11) |  |  |  | SINAPI | Material | KG | 0.175 | 20.22 | 3.5385 | 0.0003243 | 82.3112 | C
00037731 | CARROCERIA FIXA ABERTA DE MADEIRA PARA TRANSPORTE GERAL DE CARGA SECA DIMENSOES APROXIMADAS 2,5 X 7,00 X 0,50 M (INCLUI MONTAGEM, NAO INCLUI CAMINHAO) |  |  |  | SINAPI | Equipamento | UN | 0.00010165 | 28913.07 | 2.9389 | 0.00026935 | 82.3114 | C
00000812 | BUCHA DE REDUCAO DE PVC, SOLDAVEL, CURTA, COM 40 X 32 MM, PARA AGUA FRIA PREDIAL |  |  |  | SINAPI | Material | UN | 1 | 2.57 | 2.57 | 0.00023554 | 82.3116 | C
00000829 | BUCHA DE REDUCAO DE PVC, SOLDAVEL, CURTA, COM 32 X 25 MM, PARA AGUA FRIA PREDIAL |  |  |  | SINAPI | Material | UN | 2 | 1.17 | 2.34 | 0.00021446 | 82.3118 | C
00039897 | PASTA PARA SOLDA DE TUBOS E CONEXOES DE COBRE (EMBALAGEM COM 250 G) |  |  |  | SINAPI | Material | UN | 0.02595 | 50.63 | 1.3138 | 0.00012041 | 82.3119 | C
00000746 | LAVADORA DE ALTA PRESSAO (LAVA - JATO) PARA AGUA FRIA, PRESSAO DE OPERACAO ENTRE 1400 E 1900 LIB/POL2, VAZAO MAXIMA ENTRE 400 E 700 L/H, POTENCIA DE OPERACAO ENTRE 2,50 E 3,00 CV |  |  |  | SINAPI | Equipamento | UN | 0.00043602 | 2714 | 1.1834 | 0.00010845 | 82.3119 | C
00003148 | FITA VEDA ROSCA EM ROLOS DE 18 MM X 50 M (L X C) |  |  |  | SINAPI | Material | UN | 0.1376 | 7.93 | 1.0912 | 0.0001 | 82.312 | C
00013803 | COMPRESSOR DE AR REBOCAVEL, VAZAO 89 PCM, PRESSAO EFETIVA DE TRABALHO *102* PSI, MOTOR DIESEL, POTENCIA *20* CV |  |  |  | SINAPI | Equipamento | UN | 4.2295e-06 | 129668.86 | 0.54844 | 5.0264e-05 | 82.3121 | C
00040791 | PERFURATRIZ MANUAL, TORQUE MAXIMO 83 N.M, POTENCIA 5 CV, COM DIAMETRO MAXIMO 4", PARA SOLO GRAMPEADO (INCLUI SUPORTE OU CHASSI TIPO MESA) |  |  |  | SINAPI | Equipamento | UN | 1.5632e-05 | 30903.29 | 0.48309 | 4.4274e-05 | 82.3121 | C
00037544 | MISTURADOR DE ARGAMASSA, EIXO HORIZONTAL, CAPACIDADE DE MISTURA 300 KG, MOTOR ELETRICO TRIFASICO 220/380 V, POTENCIA 5 CV |  |  |  | SINAPI | Equipamento | UN | 3.4349e-05 | 12722.32 | 0.437 | 4.0051e-05 | 82.3121 | C
00041898 | MARTELO DEMOLIDOR PNEUMATICO MANUAL, PESO DE 28 KG, COM SILENCIADOR |  |  |  | SINAPI | Equipamento | UN | 4.9814e-06 | 23191.55 | 0.11553 | 1.0588e-05 | 82.3121 | C
00043617 | ADITIVO PLASTIFICANTE E ESTABILIZADOR PARA ARGAMASSAS DE ASSENTAMENTO E REBOCO, LIQUIDO E ISENTO DE CLORETOS |  |  |  | SINAPI | Material | L | 0.0076356 | 7.87 | 0.060092 | 5.5074e-06 | 82.3121 | C
E9620 | Pontão flutuante de 15 x 30 x 1,8 m com capacidade de 500 t (IMPRODUTIVO) |  |  |  | SICRO | Equipamento Custo Horário | CHI | 0 | 72.18 | 0 | 0 | 82.3121 | C
E9606 | Embarcação rebocadora - 2 x 268 kW (IMPRODUTIVO) |  |  |  | SICRO | Equipamento Custo Horário | CHI | 0 | 154.66 | 0 | 0 | 82.3121 | C
| TIPO | ITENS | VALOR | % |  |  |  |  | Subtotal até 82,31% |  | 1091720.16
| Encargos Complementares | 24 | 78902.1248 | 7.2313 |  |  |  |  | Outros: |  | 234597.08
[9 empty] | Valor total do Orçamento: |  | 1326317.24
| Equipamento | 31 | 13638.4304 | 1.2499
| Especiais | 1 | 251.8694 | 0.023083
| Material | 350 | 683134.7655 | 62.6084
| Mão de Obra | 35 | 315794.3516 | 28.9421
Gabriel Silveira Alencar Engenheiro Civil RNP 0412890186AM
Note on P17: Autor: 1 CAIXA POSSUI 1,78 M2 O EQUIVALENTE A 14,72 KG